## PBK
APSTIPRINU
(pasūtītāja paraksts un tā atsifrējums)
Z.v.
2014.gada__.___________
PASŪTĪTĀJA BŪVNIECĪBAS KOPTĀME
Būves nosaukums: | PIRMSSKOLAS IZGLĪTĪBAS IESTĀDE ''ROTAĻA'' REKONSTRUKCIJA V. KĀRTA - PLĀNOJUMA IZMAIŅAS
Būves adrese: | LĀČPLĒŠA IELA 5 , JELGAVA, LV-3002
Pasūtītājs: | JELGAVAS PILSĒTAS PAŠVALDĪBAS PIRMSSKOLAS IZGLĪTĪBAS IESTĀDE ''ROTAĻA''
Pasūtījuma Nr.
Nr. P.k. | Objekta nosaukums | Objekta izmaksas (EURO)
1 | PIRMSSKOLAS IZGLĪTĪBAS IESTĀDE ''ROTAĻA'' REKONSTRUKCIJA V. KĀRTA - PLĀNOJUMA IZMAIŅAS | 0
| Kopā, EURO: | 0
PVN (21%)
Pavisam būvniecības izmaksas, EURO:
Sastādija:
(paraksts un tā atšifrējums, datums)
Sertifikāta Nr.:
Pārbaudīja: |  | 0
(paraksts un tā atšifrējums, datums)
Sertifikāta Nr.:

## KOPS
Kopsavilkuma aprēķini pa darbu veidiem vai konstruktīvajiem elementiem
Vispārējie celtniecības darbi un iekšējie speciālie darbi
(Darba veids vai konstruktīvā elementa nosaukums)
Būves nosaukums: |  |  | PIRMSSKOLAS IZGLĪTĪBAS IESTĀDE ''ROTAĻA'' REKONSTRUKCIJA V. KĀRTA - PLĀNOJUMA IZMAIŅAS
Objekta nosaukums: |  |  | PIRMSSKOLAS IZGLĪTĪBAS IESTĀDE ''ROTAĻA'' REKONSTRUKCIJA V. KĀRTA - PLĀNOJUMA IZMAIŅAS
Objekta adrese: |  |  | LĀČPLĒŠA IELA 5 , JELGAVA, LV-3002
Pasūtītājs: |  |  | JELGAVAS PILSĒTAS PAŠVALDĪBAS PIRMSSKOLAS IZGLĪTĪBAS IESTĀDE ''ROTAĻA''
Pasūtījuma Nr.:
Par kopejo summu, EURO
Kopējā darbietilpība, c/h
Tāme sastādīta 2014.gada
Nr.p.k. | Kods, tāmes Nr. | Saisinājums | Darba veids vai konstruktīvā elementa nosaukums | Tāmes izmaksas (EURO) | Tai skaitā |  |  | Darbietilpība (c/h)
[5 empty] | darba alga (EURO) | materiāli (EURO) | mehānismi (EURO)
1.Vispārējie būvdarbi
1 | 1--1 | BS | BŪVLAUKUMA SAGATAVOŠANA | 0 | 0 | 0 | 0 | 0
2 | 1--2 | DEM | DEMONTĀŽAS DARBI | 0 | 0 | 0 | 0 | 0
3 | 1--3 | ZD | ZEMES DARBI | 0 | 0 | 0 | 0 | 0
4 | 1--4 | PAM | PAMATU IZBŪVE | 0 | 0 | 0 | 0 | 0
5 | 1--5 | SIE | SIENU IZBŪVE | 0 | 0 | 0 | 0 | 0
6 | 1--6 | MK | METĀLA KONSTRUKCIJAS | 0 | 0 | 0 | 0 | 0
7 | 1--7 | GR | GRĪDAS | 0 | 0 | 0 | 0 | 0
8 | 1--8 | JUM | JUMTA IZBŪVE | 0 | 0 | 0 | 0 | 0
9 | 1--9 | FAS | FASĀDES SILTINĀŠANA | 0 | 0 | 0 | 0 | 0
10 | 1--10 | COK | COKOLA SILTINĀŠANA | 0 | 0 | 0 | 0 | 0
11 | 1--11 | APD | APDARE | 0 | 0 | 0 | 0 | 0
12 | 1--12 | L D | LOGI UN DURVIS | 0 | 0 | 0 | 0 | 0
13 | 1--13 | LAB | LABIEKĀRTOŠANAS DARBI | 0 | 0 | 0 | 0 | 0
2. Speciālie būvdarbi
14 | 2--1 | LKT | LIETUS ŪDENS KANALIZĀCIJA | 0 | 0 | 0 | 0 | 0
15 | 2--2 | UAS | AUTOMATISKĀ UGUNSGRĒKA ATKLĀŠANAS UN TRAUKSMES SIGNALIZĀCIJA | 0 | 0 | 0 | 0 | 0
16 | 2--3 | EL | ELEKTROMONTĀŽAS DARBI | 0 | 0 | 0 | 0 | 0
17 | 2--4 | ELT | ARĒJIE ELEKTROMONTĀŽAS DARBI | 0 | 0 | 0 | 0 | 0
18 | 2--5 | ZIB | ZIBENSAIZSARDZĪBA | 0 | 0 | 0 | 0 | 0
19 | 2--6 | VENT | VENTILĀCIJA | 0 | 0 | 0 | 0 | 0
20 | 2--7 | APK | APKURE | 0 | 0 | 0 | 0 | 0
0
Kopā |  |  |  | 0 | 0 | 0 | 0 | 0
Virsizdevumi__%
t.sk.darba aizsardzība | [8 empty] | 0
Peļņa__%
Darba devēja soc.nodoklis 23.59%
Pavisam kopā
Sastādija:
(paraksts un tā atšifrējums, datums)
Sertifikāta Nr.:
Parbaudija: |  |  |  | 0
(paraksts un tā atšifrējums, datums)
Sertifikāta Nr.:

## BS
|  |  | LOKĀLĀ TĀME Nr. |  |  |  |  | 1--1
BŪVLAUKUMA SAGATAVOŠANA
(Darba veids vai konstruktīvā elementa nosaukums)
Būves nosaukums: |  | PIRMSSKOLAS IZGLĪTĪBAS IESTĀDE ''ROTAĻA'' REKONSTRUKCIJA V. KĀRTA - PLĀNOJUMA IZMAIŅAS
Objekta nosaukums: |  | PIRMSSKOLAS IZGLĪTĪBAS IESTĀDE ''ROTAĻA'' REKONSTRUKCIJA V. KĀRTA - PLĀNOJUMA IZMAIŅAS
Objekta adrese: |  | LĀČPLĒŠA IELA 5 , JELGAVA, LV-3002
Pasūtītājs: |  | JELGAVAS PILSĒTAS PAŠVALDĪBAS PIRMSSKOLAS IZGLĪTĪBAS IESTĀDE ''ROTAĻA''
Pasūtījuma Nr.:
Tāme sastādīta 2014. gada tirgus cenās, pamatojoties uz projekta AR daļas rasējumiem | [9 empty] | Tāmes izmaksas: |  |  |  |  | EURO
[8 empty] | Tāme sastādīta: |  |  | 2014 | gada
Nr.p.k. | Kods | Darba nosaukums | Mērvienība | Daudzums | Vienības izmaksas | [5 empty] | Kopā uz visu apjomu
[5 empty] | laika norma (c/h) | darba samaksas likme (EURO/h) | darba alga (EURO) | materiāli (EURO) | mehānismi (EURO) | Kopā (EURO) | darbietilpība (c/h) | darba alga (EURO) | materiāli (EURO) | mehānismi (EURO) | summa (EURO)
1 | 2 | 3 | 4 | 5 | 6 | 7 | 8 | 9 | 10 | 11 | 12 | 13 | 14 | 15 | 16
1. BŪVLAUKUMA SAGATAVOŠANA
1 | 03-01900 | Informācijas stenda uzstādīšana | gab | 1
2 | 03-01000 | Pagaidu žoga montāža un demontāža | m | 223
3 |  | Pagaidu žoga noma | m | 223
4 | 01-24000 | Bridinājuma zīmes uz inventāra žoga | kompl | 2
5 | 03-01800 | Strādnieku konteinera uzstādīšana | gab | 1
6 |  | Strādnieku konteinera noma | mēn. | 6
7 | 03-01800 | Biroja konteinera uzstādīšana | gab | 1
8 |  | Biroja konteinera noma | mēn. | 6
9 | 03-01800 | Materiālu konteineru uzstādīšana | gab | 3
10 |  | Materiālu konteineru noma | mēn. | 6
11 | 03-01800 | Konteinera transportēšana | reiss | 10
12 | 03-01800 | WC noma ar apkalpošanu | mēn. | 6
13 | 03-01200 | Pagaidu elektropieslēgums | mēn. | 6
14 | 03-01200 | Elektrības izmaksas | mēn. | 6
15 | 03-01400 | Pagaidu ūdensvada pieslēgums | mēn. | 6
16 | 03-01200 | Ūdens izmaksas | mēn. | 6
17 | Līgumcena | Būves ugunsdzēsības stenda ierīkošana | kompl | 1
18 | 03-01400 | Pagaidu nojumes izbūve virs ieejam | kompl | 4
19 | 01-00000 | Materiālu pacēlāja noma | kompl | 1
20 | 02-20000 | Būvgružu izvešana un utilizācija | kompl | 1
Kopā
Materialu, grunts apmaiņas un būvgružu transporta izdevumi
Tiešas izmaksas kopā
Sastādija: | [5 empty] | Pārbaudija:
|  | (paraksts un tā atšifrējums, datums) | [7 empty] | (paraksts un tā atšifrējums, datums)
Sertifikāta Nr.:

## DEM
|  |  | LOKĀLĀ TĀME Nr. |  |  |  |  | 1--2
DEMONTĀŽAS DARBI
(Darba veids vai konstruktīvā elementa nosaukums)
Būves nosaukums: |  | PIRMSSKOLAS IZGLĪTĪBAS IESTĀDE ''ROTAĻA'' REKONSTRUKCIJA V. KĀRTA - PLĀNOJUMA IZMAIŅAS
Objekta nosaukums: |  | PIRMSSKOLAS IZGLĪTĪBAS IESTĀDE ''ROTAĻA'' REKONSTRUKCIJA V. KĀRTA - PLĀNOJUMA IZMAIŅAS
Objekta adrese: |  | LĀČPLĒŠA IELA 5 , JELGAVA, LV-3002
Pasūtītājs: |  | JELGAVAS PILSĒTAS PAŠVALDĪBAS PIRMSSKOLAS IZGLĪTĪBAS IESTĀDE ''ROTAĻA''
Pasūtījuma Nr.:
Tāme sastādīta 2014. gada tirgus cenās, pamatojoties uz projekta AR daļas rasējumiem | [9 empty] | Tāmes izmaksas: |  |  |  |  | EURO
[8 empty] | Tāme sastādīta: |  |  | 2014 | gada
Nr.p.k. | Kods | Darba nosaukums | Mērvienība | Daudzums | Vienības izmaksas | [5 empty] | Kopā uz visu apjomu
[5 empty] | laika norma (c/h) | darba samaksas likme (EURO/h) | darba alga (EURO) | materiāli (EURO) | mehānismi (EURO) | Kopā (EURO) | darbietilpība (c/h) | darba alga (EURO) | materiāli (EURO) | mehānismi (EURO) | summa (EURO)
1 | 2 | 3 | 4 | 5 | 6 | 7 | 8 | 9 | 10 | 11 | 12 | 13 | 14 | 15 | 16
1. DEMONTĀŽAS DARBI
1 | 02-05000 | Siltumtrases demontāža | tek.m | 60
2 | 02-05000 | Apkures konvektoru demontāža | gab | 10
3 | 02-05000 | Ķieģelu mūra-betona puķu podesta demontāža | m3 | 10
4 | 02-05000 | Metala stikla sienas konstrukcijas demontāža | m2 | 80
5 | 02-05000 | Koka logu demontāža | m2 | 18
6 | 02-05000 | Mūra sienas demontāža | m3 | 3.6
7 | 02-05000 | Evakuācijas durvju demontāža | m2 | 10.86
8 | 02-05000 | Dzelzbetona akas demontāža | kompl | 1
9 | 02-05000 | Dzelzbetona akas pievadu aiztampēšana | kompl | 2
10 | 02-05000 | Dzelzbetona akas aizberšana ar smiltim un blietēšanu pa kārtām . | m3 | 4.95
11 | 02-05000 | Demontējamas koka konstrukcijas ar skārda segumu | m2 | 11
12 | 02-05000 | Ondulain seguma demontāža | m2 | 110
13 | 02-05000 | Koka konstrukciju demontāža | m2 | 110
14 | 02-05000 | Izolācijas slāņa demontāža | m2 | 335
15 | 02-05000 | Koka griestu apdares demontāža telpa Nr2. | m2 | 83
16 | 02-05000 | Demontējama siltumnīcas betona grīda ar visiem pamatiem . | m2 | 155
17 | 02-05000 | Metāla stikla konstrukcijas jumta demontāža | m2 | 170
18 | 02-05000 | Mīksta jumta seguma demontāža | m2 | 252
19 | 02-05000 | Slīpuma veidojošā slāņa demontāža | m2 | 252
20 | 02-05000 | Skārda elementu demontāža | m2 | 65.2
21 | 02-05000 | Citi demontāžas darbi | cilv/st | 160
22 | 02-05000 | Būvgrūzu izvešana un utilizācija | m3 | 200
Kopā
Materialu, grunts apmaiņas un būvgružu transporta izdevumi
Tiešas izmaksas kopā
Sastādija: | [5 empty] | Pārbaudija:
|  | (paraksts un tā atšifrējums, datums) | [7 empty] | (paraksts un tā atšifrējums, datums)
Sertifikāta Nr.:

## ZD
|  |  | LOKĀLĀ TĀME Nr. |  |  |  |  | 1--3
ZEMES DARBI
(Darba veids vai konstruktīvā elementa nosaukums)
Būves nosaukums: |  | PIRMSSKOLAS IZGLĪTĪBAS IESTĀDE ''ROTAĻA'' REKONSTRUKCIJA V. KĀRTA - PLĀNOJUMA IZMAIŅAS
Objekta nosaukums: |  | PIRMSSKOLAS IZGLĪTĪBAS IESTĀDE ''ROTAĻA'' REKONSTRUKCIJA V. KĀRTA - PLĀNOJUMA IZMAIŅAS
Objekta adrese: |  | LĀČPLĒŠA IELA 5 , JELGAVA, LV-3002
Pasūtītājs: |  | JELGAVAS PILSĒTAS PAŠVALDĪBAS PIRMSSKOLAS IZGLĪTĪBAS IESTĀDE ''ROTAĻA''
Pasūtījuma Nr.:
Tāme sastādīta 2014. gada tirgus cenās, pamatojoties uz projekta AR daļas rasējumiem | [9 empty] | Tāmes izmaksas: |  |  |  |  | EURO
[8 empty] | Tāme sastādīta: |  |  | 2014 | gada
Nr.p.k. | Kods | Darba nosaukums | Mērvienība | Daudzums | Vienības izmaksas | [5 empty] | Kopā uz visu apjomu
[5 empty] | laika norma (c/h) | darba samaksas likme (EURO/h) | darba alga (EURO) | materiāli (EURO) | mehānismi (EURO) | Kopā (EURO) | darbietilpība (c/h) | darba alga (EURO) | materiāli (EURO) | mehānismi (EURO) | summa (EURO)
1 | 2 | 3 | 4 | 5 | 6 | 7 | 8 | 9 | 10 | 11 | 12 | 13 | 14 | 15 | 16
1. ZEMES DARBI
1 | 03-21000 | Geodēzijas darbi | kompl | 1
2 | 03-21000 | Zemes rakšanas darbi, roku darbs | m3 | 119.205
3 | 03-21000 | Zemes rakšanas darbi, roku darbs, ieejas mezglam | m3 | 18.7875
4 | 03-21000 | Lieka grunts izvešana attalumā līdz 10 km | m3 | 97.4831
5 | 03-21000 | Smilts pieberšana ar blietēšānu pa kārtām, pēc pamatu izbūves. | m3 | 97.4831
Kopā
Materialu, grunts apmaiņas un būvgružu transporta izdevumi
Tiešas izmaksas kopā
Sastādija: | [5 empty] | Pārbaudija:
|  | (paraksts un tā atšifrējums, datums) | [7 empty] | (paraksts un tā atšifrējums, datums)
Sertifikāta Nr.:

## PAM
|  |  | LOKĀLĀ TĀME Nr. |  |  |  |  | 1--4
PAMATU IZBŪVE
(Darba veids vai konstruktīvā elementa nosaukums)
Būves nosaukums: |  | PIRMSSKOLAS IZGLĪTĪBAS IESTĀDE ''ROTAĻA'' REKONSTRUKCIJA V. KĀRTA - PLĀNOJUMA IZMAIŅAS
Objekta nosaukums: |  | PIRMSSKOLAS IZGLĪTĪBAS IESTĀDE ''ROTAĻA'' REKONSTRUKCIJA V. KĀRTA - PLĀNOJUMA IZMAIŅAS
Objekta adrese: |  | LĀČPLĒŠA IELA 5 , JELGAVA, LV-3002
Pasūtītājs: |  | JELGAVAS PILSĒTAS PAŠVALDĪBAS PIRMSSKOLAS IZGLĪTĪBAS IESTĀDE ''ROTAĻA''
Pasūtījuma Nr.:
Tāme sastādīta 2014. gada tirgus cenās, pamatojoties uz projekta AR, BK daļas rasējumiem | [9 empty] | Tāmes izmaksas: |  |  |  |  | EURO
[8 empty] | Tāme sastādīta: |  |  | 2014 | gada
Nr.p.k. | Kods | Darba nosaukums | Mērvienība | Daudzums | Vienības izmaksas | [5 empty] | Kopā uz visu apjomu
[5 empty] | laika norma (c/h) | darba samaksas likme (EURO/h) | darba alga (EURO) | materiāli (EURO) | mehānismi (EURO) | Kopā (EURO) | darbietilpība (c/h) | darba alga (EURO) | materiāli (EURO) | mehānismi (EURO) | summa (EURO)
1 | 2 | 3 | 4 | 5 | 6 | 7 | 8 | 9 | 10 | 11 | 12 | 13 | 14 | 15 | 16
|  | 1. LENTVEIDA PAMATS |  | 61.33
1 | 03-02100 | Grunts pamatnes blietēšana | m2 | 67.463
2 | 03-02100 | Šķembu kārtas ieklāšana ar blietēšanu, 150 mm | m2 | 67.463
3 |  | Šķembas | m3 | 13.1553
6 | 05-01000 | Veidņu noma, montāža, demontāža | m2 | 171.724
7 |  | Veidņu noma | m2 | 171.724
8 |  | Mitrumizturīgs finieris | m2 | 34.3448
9 |  | Kokmateriāls | m3 | 0.3
10 |  | Stiprinājumi | kompl | 1
11 |  | Veidņu eļļa | l | 34.3448
13 | 05-10000 | Armatūras siešana | t | 2.15
14 |  | Distanceri | gab | 540
15 |  | Sienamā drāts | 20 kg | 1
16 |  | Armatūra | t | 2.58
17 | 05-10000 | Enkulbultu PEIKKO un montāža | gab | 8
18 | 05-20000 | Pamatu pēdu un sienu betonēšana | m3 | 30.39
19 |  | Betons C25/30 F50 W4 | m3 | 31.9095
20 |  | Betona piegāde | m3 | 31.9095
21 |  | Sūkņa izmantošana objektā | m/st | 5.3182
22 | 13-00000 | Deformācijas šuves izveide | gab | 6
23 | 13-00000 | Atvērumu izveide komunikācijam | gab | 5
24 | 13-00000 | Hidroizolācijas ieklāšana | m2 | 24.8
25 |  | Ruberoids | m2 | 29.76
26 |  | Mastika | l | 24.8
27 | 05-20000 | Palīgmateriāli | kompl | 1
Kopā
Materialu, grunts apmaiņas un būvgružu transporta izdevumi
Tiešas izmaksas kopā
Sastādija: | [5 empty] | Pārbaudija:
|  | (paraksts un tā atšifrējums, datums) | [7 empty] | (paraksts un tā atšifrējums, datums)
Sertifikāta Nr.:

## SIE
|  |  | LOKĀLĀ TĀME Nr. |  |  |  |  | 1--5
SIENU IZBŪVE
(Darba veids vai konstruktīvā elementa nosaukums)
Būves nosaukums: |  | PIRMSSKOLAS IZGLĪTĪBAS IESTĀDE ''ROTAĻA'' REKONSTRUKCIJA V. KĀRTA - PLĀNOJUMA IZMAIŅAS
Objekta nosaukums: |  | PIRMSSKOLAS IZGLĪTĪBAS IESTĀDE ''ROTAĻA'' REKONSTRUKCIJA V. KĀRTA - PLĀNOJUMA IZMAIŅAS
Objekta adrese: |  | LĀČPLĒŠA IELA 5 , JELGAVA, LV-3002
Pasūtītājs: |  | JELGAVAS PILSĒTAS PAŠVALDĪBAS PIRMSSKOLAS IZGLĪTĪBAS IESTĀDE ''ROTAĻA''
Pasūtījuma Nr.:
Tāme sastādīta 2014. gada tirgus cenās, pamatojoties uz projekta AR, BK daļas rasējumiem | [9 empty] | Tāmes izmaksas: |  |  |  |  | EURO
[8 empty] | Tāme sastādīta: |  |  | 2014 | gada
Nr.p.k. | Kods | Darba nosaukums | Mērvienība | Daudzums | Vienības izmaksas | [5 empty] | Kopā uz visu apjomu
[5 empty] | laika norma (c/h) | darba samaksas likme (EURO/h) | darba alga (EURO) | materiāli (EURO) | mehānismi (EURO) | Kopā (EURO) | darbietilpība (c/h) | darba alga (EURO) | materiāli (EURO) | mehānismi (EURO) | summa (EURO)
1 | 2 | 3 | 4 | 5 | 6 | 7 | 8 | 9 | 10 | 11 | 12 | 13 | 14 | 15 | 16
|  | 1. GĀZBETONA SIENAS 200 |  | 61.33
1 | 06-20000 | Gāzbetona sienu mūrēšana | m3 | 4.26
2 |  | Gāzbetona bloki AEROC CLASSIC 200 mm, 3 Mpa ( vai analogi) | m3 | 4.473
3 |  | Līme | kg | 131.2825
4 |  | Armatūra - Murafor 90 ( vai analoga) | tek.m | 33.5475
5 |  | Palīgmateriāli | kompl | 4.26
6 |  | Mūrnieku sastatņu noma | m2 | 21.3
|  | 2. GĀZBETONA SIENAS 250 |  | 61.33
1 | 06-20000 | Gāzbetona sienu mūrēšana | m3 | 13.45
2 |  | Gāzbetona bloki AEROC CLASSIC 250 mm, 3 Mpa ( vai analogs) | m3 | 14.1225
3 |  | Līme | kg | 414.4954
4 |  | Armatūra - Murafor 140 ( vai analoga) | tek.m | 105.9188
5 |  | Palīgmateriāli | kompl | 13.45
6 |  | Mūrnieku sastatņu noma | m2 | 53.8
|  | 3. GĀZBETONA SIENAS 300 |  | 61.33
1 | 06-20000 | Gāzbetona sienu mūrēšana | m3 | 15.07
2 |  | Gāzbetona bloki AEROC CLASSIC 300 mm, 3 Mpa ( vai analogs) | m3 | 15.8235
3 |  | Līme | kg | 464.4197
4 |  | Armatūra - Murafor 140 ( vai analoga) | tek.m | 118.6762
5 |  | Palīgmateriāli | kompl | 15.07
6 |  | Mūrnieku sastatņu noma | m2 | 50.2333
|  | 4. SILIKĀTĶIEĢEĻU MŪRIS |  | 61.33
1 | 06-20000 | Ķieģeļu sienas mūrēšana | m3 | 4.19
2 |  | Silikātķieģelis | m3 | 4.3995
3 |  | Java | m3 | 0.5028
4 |  | Armatūra | tek.m | 32.9963
5 |  | Palīgmateriāli | kompl | 4.19
6 |  | Mūrnieku sastatņu noma | m2 | 16.76
|  | 5. GĀZBETONA PĀRSEDZES |  | 61.33
1 | 06-20000 | Gāzbetona pārsedze ar montāžu 200*250*1600 | gab | 2
2 | 06-20000 | Gāzbetona pārsedze ar montāžu 400*250*3000 | gab | 1
3 | 06-200000 | Gāzbetona pārsedze ar montāžu 200*300*1600 | gab | 1
4 | 06-20000 | Gāzbetona pārsedze ar montāžu 200*300*2000 | gab | 4
6. BETONA PĀRSEDZES (AP-5 un AP-6) UN BETONA SPILVENI.
1 | 05-01000 | Veidņu noma, montāža, demontāža | m2 | 10.648
2 |  | Mitrumizturīgs finieris | m2 | 11.7128
3 |  | Kokmateriāls | m3 | 0.3
4 |  | Stiprinājumi | kompl | 1
5 |  | Veidņu eļļa | l | 2.1296
7 | 05-10000 | Armatūras siešana | t | 0.125
8 |  | Distanceri | gab | 32
9 |  | Sienamā drāts | 20kg spainis | 0.5
10 |  | Armatūra |  | 0.15
11 | 05-20000 | Pārsedžu betonēšana | m3 | 0.96016
12 |  | Betons C25/30 F150 W4 | m3 | 1.0082
13 |  | Betona piegāde | m3 | 1.0082
14 |  | Sūkņa izmantošana objektā | m/st | 0.16803
7. MONOLĪTAS BETONA JOSLAS (jaunveidojamais korpuss ,ieejas mezgls, baseina jumts)
1 | 05-01000 | Veidņu noma, montāža, demontāža | m2 | 136.5
2 |  | Mitrumizturīgs finieris | m2 | 150.15
3 |  | Kokmateriāls | m3 | 0.7
4 |  | Stiprinājumi | kompl | 1
5 |  | Veidņu eļļa | l | 27.3
7 | 05-10000 | Armatūras siešana | t | 0.394
8 |  | Distanceri | gab | 273
9 |  | Sienamā drāts | 20gk sp. | 1
10 |  | Armatūra | t | 0.4728
11 | 05-20000 | Joslas betonēšana | m3 | 8.182
12 |  | Betons C25/30 F150 W4 | m3 | 8.5911
13 |  | Betona piegāde | m3 | 8.5911
14 |  | Sūkņa izmantošana objektā | m/st | 1.4319
15 | 13-00000 | Hidroizolācijas ieklāšana | m2 | 104.18
16 |  | Ruberoids | m2 | 125.016
17 |  | Mastika | l | 104.18
8. REĢIPŠA STARPSIENA S-8
1 | 08-33000 | Reğipša starpsienas izbūve 150 mm | m2 | 31.42
2 |  | CW profils, 120 mm, solis 600 mm | tek.m | 81.692
3 |  | UW profils, 120 mm | tek.m | 30.228
4 |  | Vate PAROC UNS-37, 120 mm | m2 | 34.562
5 |  | Amortizācijas lenta grīdām 8/100mm (40m) Knauf | tek.m | 21.68
6 |  | Dībeļi "k" 6/35 | gab | 189
7 |  | Smalkā špaktele UNIFLOTT | kg | 21.994
8 |  | Ģipškartona loksnes GKB | m2 | 138.248
9 |  | Skrūve TN25 | tkst | 0.6284
10 |  | Skrūves TN35 | tkst | 0.6284
11 |  | Komplektēšanas materiāli | m2 | 31.42
12 |  | Durvju ailu pastiprinātais profils | kompl | 1
9. REĢIPŠA SIENAS APŠUVUMS S-9
1 | 08-33000 | Reğipša starpsienas izbūve 150 mm | m2 | 7.97
2 |  | CW profils, 120 mm, solis 600 mm | tek.m | 20.722
3 |  | UW profils, 120 mm | tek.m | 30.228
4 |  | Vate PAROC UNS-37, 120 mm | m2 | 8.767
5 |  | Amortizācijas lenta grīdām 8/100mm (40m) Knauf | tek.m | 6.4
6 |  | Dībeļi "k" 6/35 | gab | 48
7 |  | Smalkā špaktele UNIFLOTT | kg | 5.579
8 |  | Ģipškartona loksnes GKB | m2 | 17.534
9 |  | Skrūve TN25 | tkst | 0.1594
10 |  | Skrūves TN35 | tkst | 0.1594
11 |  | Komplektēšanas materiāli | m2 | 7.97
10. REĢIPŠA SIENAS APŠUVUMS
no augstuma atzīmes +2.67 līdz +3.25 pa asi 7 un D
1 | 08-33000 | Reğipša sienas- pārseguma daļas siltināšana - apšūsāsna ar ģipškartonu. | m2 | 27.98
2 |  | CW profils, 50 mm, solis 600 mm | tek.m | 72.748
3 |  | UW profils, 50 mm | tek.m | 30.228
4 |  | Vate PAROC EXTRA, 50 mm ( vai analoga) | m2 | 30.778
5 |  | Dībeļi "k" 6/35 | gab | 168
6 |  | Smalkā špaktele UNIFLOTT | kg | 19.586
7 |  | Ģipškartona loksnes GKB | m2 | 61.556
8 |  | Tvaika izolācija PVC 200mic., UV stab. | m2 | 33.576
9 |  | Skrūve TN25 | tkst | 0.5596
10 |  | Skrūves TN35 | tkst | 0.5596
11 |  | Komplektēšanas materiāli | m2 | 27.98
11. REĢIPŠA SIENAS APŠUVUMS
no augstuma atzīmes +3,25 līdz jumtam pa asi 7 un D`
1 | 08-33000 | Koka karkasa norobežojošās konstrukcijas siltināšana un apšūšana ar ģipškartonu. | m2 | 26.62
2 |  | Paroc extra 120mm ( vai analoga) 2 kārtas | m2 | 58.564
3 |  | Smalkā špaktele UNIFLOTT | kg | 18.634
4 |  | Ģipškartona loksnes GKB | m2 | 58.564
5 |  | Tvaika izolācija PVC 200mic., UV stab. | m2 | 31.944
6 |  | Skrūve TN25 | tkst | 0.5324
7 |  | Skrūves TN35 | tkst | 0.5324
8 |  | Komplektēšanas materiāli | m2 | 26.62
12. VENTILĀCIJAS ŠAHTU APŠUVUMS AR REĢIPSI
1 | 08-33000 | Ventilācijas šahtu apšuvums ar reģipsi | m2 | 20.67
2 |  | UD 28*27 profils | tek.m | 61.6556
3 |  | CD 60*27*0,6 profils | tek.m | 45.9333
4 |  | U veida skava (distanceris), 120 mm | gab | 46
5 |  | Dībeļi "k" 6/35 | gab | 117
6 |  | CD profila krustveida savienotājs | gab | 2
7 |  | Amortizācijas lenta 30 mm | tek.m | 61.6556
8 |  | Ģipškartona loksnes GKF | m2 | 45.474
10 |  | Skrūve TN25 | tkst | 0.4134
11 |  | Skrūves TN35 | tkst | 0.4134
12 |  | Komplektēšanas materiāli | m2 | 20.67
Kopā
Materialu, grunts apmaiņas un būvgružu transporta izdevumi
Tiešas izmaksas kopā
Sastādija: | [5 empty] | Pārbaudija:
|  | (paraksts un tā atšifrējums, datums) | [7 empty] | (paraksts un tā atšifrējums, datums)
Sertifikāta Nr.:

## MK
|  |  | LOKĀLĀ TĀME Nr. |  |  |  |  | 1--6
METĀLA KONSTRUKCIJAS
(Darba veids vai konstruktīvā elementa nosaukums)
Būves nosaukums: |  | PIRMSSKOLAS IZGLĪTĪBAS IESTĀDE ''ROTAĻA'' REKONSTRUKCIJA V. KĀRTA - PLĀNOJUMA IZMAIŅAS
Objekta nosaukums: |  | PIRMSSKOLAS IZGLĪTĪBAS IESTĀDE ''ROTAĻA'' REKONSTRUKCIJA V. KĀRTA - PLĀNOJUMA IZMAIŅAS
Objekta adrese: |  | LĀČPLĒŠA IELA 5 , JELGAVA, LV-3002
Pasūtītājs: |  | JELGAVAS PILSĒTAS PAŠVALDĪBAS PIRMSSKOLAS IZGLĪTĪBAS IESTĀDE ''ROTAĻA''
Pasūtījuma Nr.:
Tāme sastādīta 2014. gada tirgus cenās, pamatojoties uz projekta AR, BK daļas rasējumiem | [9 empty] | Tāmes izmaksas: |  |  |  |  | EURO
[8 empty] | Tāme sastādīta: |  |  | 2014 | gada
Nr.p.k. | Kods | Darba nosaukums | Mērvienība | Daudzums | Vienības izmaksas | [5 empty] | Kopā uz visu apjomu
[5 empty] | laika norma (c/h) | darba samaksas likme (EURO/h) | darba alga (EURO) | materiāli (EURO) | mehānismi (EURO) | Kopā (EURO) | darbietilpība (c/h) | darba alga (EURO) | materiāli (EURO) | mehānismi (EURO) | summa (EURO)
1 | 2 | 3 | 4 | 5 | 6 | 7 | 8 | 9 | 10 | 11 | 12 | 13 | 14 | 15 | 16
|  | 1. METĀLA KONSTRUKCIJAS |  | 61.33
1 | 07-00000 | Metāla konstrukciju izgatavošana | tn | 0.57
2 | 07-00000 | Metāla konstrukciju gruntešana, krāsošana 80+80 mkm | tn | 0.57
3 | 07-00000 | Metāla konstrukciju montāža | tn | 0.57
4 | 07-00000 | Metāla konstrukciju krāsošana ar ugunsdrošo krāsu līdz R15 pakāpei | tn | 0.39
5 | 07-00000 | Palīgmateriāli, skrūves, uzgriežņi, uc. | kompl | 1
Kopā
Materialu, grunts apmaiņas un būvgružu transporta izdevumi
Tiešas izmaksas kopā
Sastādija: | [5 empty] | Pārbaudija:
|  | (paraksts un tā atšifrējums, datums) | [7 empty] | (paraksts un tā atšifrējums, datums)
Sertifikāta Nr.:

## GR
|  |  | LOKĀLĀ TĀME Nr. |  |  |  |  | 1--7
GRĪDAS
(Darba veids vai konstruktīvā elementa nosaukums)
Būves nosaukums: |  | PIRMSSKOLAS IZGLĪTĪBAS IESTĀDE ''ROTAĻA'' REKONSTRUKCIJA V. KĀRTA - PLĀNOJUMA IZMAIŅAS
Objekta nosaukums: |  | PIRMSSKOLAS IZGLĪTĪBAS IESTĀDE ''ROTAĻA'' REKONSTRUKCIJA V. KĀRTA - PLĀNOJUMA IZMAIŅAS
Objekta adrese: |  | LĀČPLĒŠA IELA 5 , JELGAVA, LV-3002
Pasūtītājs: |  | JELGAVAS PILSĒTAS PAŠVALDĪBAS PIRMSSKOLAS IZGLĪTĪBAS IESTĀDE ''ROTAĻA''
Pasūtījuma Nr.:
Tāme sastādīta 2014. gada tirgus cenās, pamatojoties uz projekta AR, BK daļas rasējumiem | [9 empty] | Tāmes izmaksas: |  |  |  |  | EURO
[8 empty] | Tāme sastādīta: |  |  | 2014 | gada
Nr.p.k. | Kods | Darba nosaukums | Mērvienība | Daudzums | Vienības izmaksas | [5 empty] | Kopā uz visu apjomu
[5 empty] | laika norma (c/h) | darba samaksas likme (EURO/h) | darba alga (EURO) | materiāli (EURO) | mehānismi (EURO) | Kopā (EURO) | darbietilpība (c/h) | darba alga (EURO) | materiāli (EURO) | mehānismi (EURO) | summa (EURO)
1 | 2 | 3 | 4 | 5 | 6 | 7 | 8 | 9 | 10 | 11 | 12 | 13 | 14 | 15 | 16
|  | 1. GRĪDA, ASIS 1D-2D / 9-9' |  | 61.33
1 | 03-02000 | Grunts pamatnes blietēšana | m2 | 7.875
2 | 03-02000 | Šķembu kārtas izbūve 150 mm | m2 | 7.875
3 |  | Šķembas 20-40 | m3 | 1.5356
4 | 13-00000 | Hidroizolācijas kārtas izveide | m2 | 7.875
5 |  | PVC plēve | m2 | 9.45
6 | 13-00000 | Siltumizolācijas izveide | m2 | 7.875
7 |  | Ekstrudēts EPS200 putupolstirols 50+50 mm | m2 | 8.2688
8 | 05-20000 | Betona grīdas izveide (estricht) 80 mm. | m2 | 7.875
9 |  | Betons CT-C25-F4 | m3 | 0.6615
10 |  | Betona transports | gab | 1
|  | 2. GRĪDA, ASIS D-B / 9-7 |  | 61.33
1 | 03-02000 | Esošās grīdas virsmas gruntēšana | m2 | 96.03
2 |  | Grunts | l | 15.845
3 | 03-0200 | Izlīdzinošās kārtas izbūve | m2 | 96.03
4 |  | Nivelejošs sastāvs 10-30 mm | kg | 768.24
|  | 3. GRĪDA, ASIS D'-1-C / 7-6' |  | 61.33
1 | 03-02000 | Grunts pamatnes blietēšana | m2 | 74.5
2 | 03-02000 | Šķembu kārtas izbūve 150 mm | m2 | 74.5
3 |  | Šķembas 20-40 | m3 | 14.5275
4 | 05-01000 | Armatūras sieta iebūve | m2 | 74.5
5 |  | Armatūras siets AIII d. 3 150*150 | m3 | 5.4757
6 |  | Distanceri | gab | 373
7 |  | Sienamais materiāls | tek.m | 37.25
8 | 05-20000 | Betona grīdas izveide 70 mm | m2 | 74.5
9 |  | Betons B15 | m3 | 5.4757
10 |  | Betona transports | gab | 1
11 |  | Sūkņa noma | m/st | 1.0643
12 | 13-00000 | Hidroizolācijas kārtas izveide | m2 | 74.5
13 |  | PVC plēve | m2 | 89.4
14 | 13-00000 | Siltumizolācijas izveide | m2 | 74.5
15 |  | Ekstrudēts putupolstirols EPS200 50+50 mm | m2 | 78.225
16 | 05-20000 | Betona grīdas izveide (estricht) 80 mm | m2 | 74.5
17 |  | Betons CT-C25-F4 | m3 | 6.258
18 |  | Betona transports | gab | 1
|  | 4. GRĪDA, ASIS D'-1-C / 6'-5' |  | 61.33
1 | 03-02000 | Grunts pamatnes blietēšana | m2 | 38.54
2 | 03-02000 | Šķembu kārtas izbūve 150 mm | m2 | 38.54
3 |  | Šķembas 20-40 | m3 | 7.5153
4 | 13-00000 | Hidroizolācijas kārtas izveide | m2 | 38.54
5 |  | PVC plēve | m2 | 46.248
6 | 13-00000 | Siltumizolācijas izveide | m2 | 38.54
7 |  | Ekstrudēts putupolstirols EPS200 50+50 mm | m2 | 40.467
8 | 05-20000 | Betona grīdas izveide (estricht) 80 mm | m2 | 38.54
9 |  | Betons CT-C25-F4 | m3 | 3.2374
10 |  | Betona transports | gab | 1
|  | 5. GRĪDA, ASIS 1 - C' - C' / 5' - 7 |  | 61.33
1 | 03-02000 | Grunts pamatnes blietēšana | m2 | 26.93
2 | 03-02000 | Šķembu kārtas izbūve 150 mm | m2 | 26.93
3 |  | Šķembas 20-40 | m3 | 5.2514
4 | 05-01000 | Armatūras sieta iebūve | m2 | 26.93
5 |  | Armatūras siets AIII d. 3 150*150 | m3 | 1.9794
6 |  | Distanceri | gab | 135
7 |  | Sienamais materiāls | tek.m | 13.465
8 | 05-20000 | Betona grīdas izveide 70 mm | m2 | 26.93
9 |  | Betons B15 | m3 | 1.9794
10 |  | Betona transports | gab | 0
11 |  | Sūkņa noma | m/st | 0.38471
12 | 13-00000 | Hidroizolācijas kārtas izveide | m2 | 26.93
13 |  | PVC plēve | m2 | 32.316
14 | 13-00000 | Siltumizolācijas izveide | m2 | 26.93
15 |  | Ekstrudēts putupolstirols EPS200 50+50 mm | m2 | 28.2765
16 | 05-20000 | Betona grīdas izveide (estricht) 80 mm | m2 | 26.93
17 |  | Betons CT-C25-F4 | m3 | 2.2621
18 |  | Betona transports | gab | 1
|  | 6. GRĪDAS REMONTS ASĪS 5 / 1 - C ( siltumtrases izkalšanas vieta balkus korpusā) |  | 61.33
1 | 03-02000 | Grunts pamatnes blietēšana | m2 | 3
2 | 03-02000 | Šķembu kārtas izbūve 150 mm | m2 | 3
3 |  | Šķembas 20-40 | m3 | 0.585
4 | 05-01000 | Armatūras sieta iebūve | m2 | 3
5 |  | Armatūras siets AIII d. 3 150*150 | m3 | 0.2205
6 |  | Distanceri | gab | 15
7 |  | Sienamais materiāls | tek.m | 1.5
8 | 05-20000 | Betona grīdas izveide 70 mm | m2 | 3
9 |  | Betons B15 | m3 | 0.2205
10 |  | Betona transports | gab | 1
11 |  | Sūkņa noma | m/st | 0.042857
12 | 13-00000 | Hidroizolācijas kārtas izveide | m2 | 3
13 |  | PVC plēve | m2 | 3.6
14 | 13-00000 | Siltumizolācijas izveide | m2 | 3
15 |  | Ekstrudēts putupolstirols EPS200 50+50 mm | m2 | 3.15
16 | 05-20000 | Betona grīdas izveide (estricht) 80 mm | m2 | 3
17 |  | Betons CT-C25-F4 | m3 | 0.252
18 |  | Betona transports | gab | 1
Kopā
Materialu, grunts apmaiņas un būvgružu transporta izdevumi
Tiešas izmaksas kopā
Sastādija: | [5 empty] | Pārbaudija:
|  | (paraksts un tā atšifrējums, datums) | [7 empty] | (paraksts un tā atšifrējums, datums)
Sertifikāta Nr.:

## JUM
|  |  | LOKĀLĀ TĀME Nr. |  |  |  |  | 1--8
JUMTA IZBŪVE
(Darba veids vai konstruktīvā elementa nosaukums)
Būves nosaukums: |  | PIRMSSKOLAS IZGLĪTĪBAS IESTĀDE ''ROTAĻA'' REKONSTRUKCIJA V. KĀRTA - PLĀNOJUMA IZMAIŅAS
Objekta nosaukums: |  | PIRMSSKOLAS IZGLĪTĪBAS IESTĀDE ''ROTAĻA'' REKONSTRUKCIJA V. KĀRTA - PLĀNOJUMA IZMAIŅAS
Objekta adrese: |  | LĀČPLĒŠA IELA 5 , JELGAVA, LV-3002
Pasūtītājs: |  | JELGAVAS PILSĒTAS PAŠVALDĪBAS PIRMSSKOLAS IZGLĪTĪBAS IESTĀDE ''ROTAĻA''
Pasūtījuma Nr.:
Tāme sastādīta 2014. gada tirgus cenās, pamatojoties uz projekta AR, BK daļas rasējumiem | [9 empty] | Tāmes izmaksas: |  |  |  |  | EURO
[8 empty] | Tāme sastādīta: |  |  | 2014 | gada
Nr.p.k. | Kods | Darba nosaukums | Mērvienība | Daudzums | Vienības izmaksas | [5 empty] | Kopā uz visu apjomu
[5 empty] | laika norma (c/h) | darba samaksas likme (EURO/h) | darba alga (EURO) | materiāli (EURO) | mehānismi (EURO) | Kopā (EURO) | darbietilpība (c/h) | darba alga (EURO) | materiāli (EURO) | mehānismi (EURO) | summa (EURO)
1 | 2 | 3 | 4 | 5 | 6 | 7 | 8 | 9 | 10 | 11 | 12 | 13 | 14 | 15 | 16
|  | 1. JUMTS ASĪS B-D' / 5'-9' UN H-D / 8-10 |  | 61.33
1 | 08-05000 | Mūrlatas montāža | m3 | 2.72
2 |  | Apstrādāts ar antipirēnu un antiseptiķi kokmateriāls | m3 | 2.992
3 |  | Būvkalumi, skrūves, naglas, stiprinājumi | kompl | 2.72
4 | 08-05000 | Koka siju konstrukciju montāža, 50*200 | m3 | 10.92
5 |  | Apstrādāts ar antipirēnu un antiseptiķi kokmateriāls | m3 | 12.012
6 |  | Būvkalumi, skrūves, naglas, stiprinājumi | kompl | 10.92
7 | 08-05000 | Līmēto koka siju montāža, 100*200 | m3 | 1.065
8 |  | Apstrādāts ar antipirēnu un antiseptiķi kokmateriāls | m3 | 1.1715
9 |  | Būvkalumi, skrūves, naglas, stiprinājumi | kompl | 1.065
10 | 08-05000 | Koka konstrukciju montāža (statņi, kopturi, savilces utt.) | m3 | 5.78
11 |  | Apstrādāts ar antipirēnu un antiseptiķi kokmateriāls | m3 | 6.358
12 |  | Būvkalumi, skrūves, naglas, stiprinājumi | kompl | 5.78
13 | 08-05000 | Sienas (jmuta krēsls) izveidei (ass 7) OSB3 18mm montāža | m2 | 33
14 |  | OSB3 18mm | m2 | 36.3
15 |  | Palīgmateriāli un stiprinājumi | m2 | 33
16 | 13-00000 | Siltumizolācijas ieklāšana | m2 | 121.48
17 |  | Paroc eXtra 50 mm ( 0,036 W/mK)(vai analogs) | m2 | 145.776
18 | 13-00000 | Siltumizolācijas ieklāšana | m2 | 121.48
19 |  | Paroc eXtra 100mm ( 0,036 W/mK)(vai analogs) | m2 | 145.776
20 |  | Paroc WAS 25t 50mm ( 0,033 W/mK)(vai analogs) | m2 | 145.776
21 | 13-00000 | Tvaika izolācijas kārtas izveide | m2 | 121.48
22 |  | Tvaika izolācija PVC 200mic., UV stab. | m2 | 145.776
23 | 08-05000 | Koka latojums (iekšējais griestu šķērslatojums) 50x50mm, s.400mm | m3 | 0.98703
24 |  | Ar antipirēnu un antiseptiķi apstrādāts kokmateriāls | m3 | 1.0364
25 |  | Būvkalumi, skrūves, naglas, stiprinājumi | kompl | 0.98703
26 | 13-00000 | Pretkondensāta plēves ieklāšana | m2 | 588
27 |  | Pretkondensāta plēve | m2 | 705.6
28 | 08-05000 | Garenlatojuma montāža uz spāres 50*50 mm, 25*50 mm | m3 | 1.515
29 |  | Apstrādāts ar antipirēnu un antiseptiķi kokmateriāls | m3 | 1.6665
30 |  | Būvkalumi, skrūves, naglas, stiprinājumi | kompl | 1.515
31 | 08-05000 | Šķērslatojuma montāža, 25*100, solis 200 mm | m3 | 8.63
32 |  | Ar antipirēnu un antiseptiķi apstrādāts kokmateriāls | m3 | 9.493
33 |  | Būvkalumi, skrūves, naglas, stiprinājumi | kompl | 8.63
34 | 09-09129 | Jumta seguma montāža | m2 | 588
35 |  | Jumta segums valcprofils 0,5mm, Pural pārklajums vai analogs | m2 | 646.8
36 |  | Jumta skrūves seguma montāžai | gab | 2940
37 | 09-09161 | Jumta kores montāža, Pural pārklājums (ieskaitot vēdināmas kores papildetaļas) | tek.m | 76
38 | 09-09000 | Jumta lāseņu elementi | tek.m | 170
39 | 09-09000 | Jumta sānu elementu pieslēgumi sienām, parapetam | tek.m | 82
40 | 09-09000 | Jumta satekņu elementi | tek.m | 20
41 | 09-09000 | Vēja kastes izgatavošana ( tai skaitā parapeti un frontoni), apšūšana ar profilēto skārdu PP20 un perforēto skārda joslu. | tek.m | 85
42 | 09-09000 | Dzegas un parapetu - sienu apdares skārds PP20 | m2 | 39
43 | 09-09000 | Ventilācijas skārda restes (nestandarts) | tek.m | 12.5
44 | 09-09000 | Cauruļveida sniega barjera | tek.m | 78
45 | 09-15010 | Jumta teknes montāža, d=150 mm | tek.m | 59
46 | 09-15010 | Jumta teknes montāža, d=120 mm | tek.m | 26
47 | 09-15001 | Jumta notekas montāža, d=100 mm | tek.m | 45
48 | 09-15001 | Lietus ūdens notekas 80*80 AL SCHUEKO | tek.m | 2.5
49 | 09-00000 | Perforētas skārda joslas, b=100 mm, montāža, | tek.m | 85
50 | 09-01500 | Jumta lūkas montāža, skārda , Pural, 800*800 mm | kompl | 1
51 | 09-01500 | Jumta kapņu elementi, 1500 mm | kompl | 1
|  | 2. BĒNIŅU SILTINĀŠANA |  | 61.33
1 | 13-00000 | Bēniņu siltināšana | m2 | 307
2 |  | Tvaika izolācija PVC 200mic., UV stab. | m2 | 368.4
3 |  | Berama vate BLT3, 300 mm | m3 | 101.31
4 | 08-05000 | Koka laipu izbūve un koka kāpņu izbūve no jumta lūks un pari parapetam pa asi 8. | m2 | 8
|  | 3. SKURSTENIS |  | 61.33
1 | 06-20000 | Ķieģeļu skursteņa mūrēšana | m3 | 0.75
2 |  | Ķieģelis | m3 | 0.7875
3 |  | Java | m3 | 0.09
4 |  | Māls | m3 | 0.13
5 |  | Armatūra | tek.m | 5.9062
6 |  | Palīgmateriāli | kompl | 0.75
7 |  | Mūrnieku sastatņu noma | m2 | 3
8 | 06-20000 | Ķieģeļu skursteņa siltināšana | m2 | 7.5
9 |  | Siltumizolācijas vate, 50 mm | m2 | 8.25
10 |  | Dībeļi | gab | 45
11 | 09-09000 | Ķieģeļu skursteņa apšūšana ar skārdu | m2 | 7.5
12 |  | Skārds | m2 | 9
13 |  | Stiprinājumi | gab | 75
14 | 09-09000 | Skārda ''cepures'' izgatavošana un montāža | gab | 1
15 | 01-01200 | Mūrnieku sastatņu noma un montāža | m2 | 8
|  | 4. PĀRSEGUMA SILTINĀŠANA ASĪS 1-D - 2-D / 9' -9 |  | 61.33
1 | 13-00000 | Siltumizolācijas ieklāšana | m2 | 9.95
2 |  | Paroc eXtra 150mm ( 0,036 W/mK)(vai analogs) | m2 | 11.94
3 |  | Paroc WAS25t 50mm ( vai analogs) | m2 | 11.94
4 | 13-00000 | Tvaika izolācijas kārtas izveide | m2 | 9.95
5 |  | Tvaika izolācija PVC 200mic., UV stab. | m2 | 11.94
6 | 08-05000 | Koka latojums (iekšējais griestu šķērslatojums) 50x50mm, s.400mm | m3 | 0.080844
7 |  | Ar antipirēnu un antiseptiķi apstrādāts kokmateriāls | m3 | 0.088928
8 |  | Būvkalumi, skrūves, naglas, stiprinājumi | kompl | 0.080844
|  | 5. JUMTS ASĪS B-A / 4-11 |  | 61.33
1 | 08-05000 | Mūrlatas montāža | m3 | 2.63
2 |  | Apstrādāts ar antipirēnu un antiseptiķi kokmateriāls | m3 | 2.893
3 |  | Būvkalumi, skrūves, naglas, stiprinājumi | kompl | 2.63
4 | 08-05000 | Koka siju montāža, 50*200 | m3 | 11.53
5 |  | Apstrādāts ar antipirēnu un antiseptiķi kokmateriāls | m3 | 12.683
6 |  | Būvkalumi, skrūves, naglas, stiprinājumi | kompl | 11.53
7 | 08-05000 | Koka konstrukciju montāža (statņi, kopturi, savilces utt.) | m3 | 8.02
8 |  | Apstrādāts ar antipirēnu un antiseptiķi kokmateriāls | m3 | 8.822
9 |  | Būvkalumi, skrūves, naglas, stiprinājumi | kompl | 8.02
10 | 13-00000 | Pretkondensāta plēves ieklāšana | m2 | 705
11 |  | Pretkondensāta plēve | m2 | 850
12 | 08-05000 | Garenlatojuma montāža uz spāres, 25*50 mm | m3 | 1.15
13 |  | Ar antipirēnu un antiseptiķi apstrādāts kokmateriāls | m3 | 1.265
14 |  | Būvkalumi, skrūves, naglas, stiprinājumi | kompl | 1.15
15 | 08-05000 | Šķērslatojuma montāža, 25*100, solis 200 mm | m3 | 13.53
16 |  | Ar antipirēnu un antiseptiķi apstrādāts kokmateriāls | m3 | 14.883
17 |  | Būvkalumi, skrūves, naglas, stiprinājumi | kompl | 13.53
18 | 09-09129 | Jumta seguma montāža | m2 | 705
19 |  | Jumta segums valcprofils 0,5mm, Pural pārklajums vai analogs | m2 | 775.5
20 |  | Jumta skrūves seguma montāžai | gab | 3525
21 | 09-09161 | Jumta kores montāža, Pural pārklājums (ieskaitot vēdināmas kores papildetaļas) | tek.m | 84
22 | 09-09000 | Jumta lāseņu elementi | tek.m | 125
23 | 09-09000 | Jumta sānu elementu pieslēgumi sienām, parapetam | tek.m | 36
24 | 09-09000 | Jumta satekņu elementi | tek.m | 54
25 | 09-09000 | Dzegas apdares skārds PP20 | m2 | 90
26 | 09-09000 | Drošības stiprinajums - cauruļveida | tek.m | 26
27 | 09-09000 | Cauruļveida sniega barjera | tek.m | 74
28 | 09-15010 | Jumta teknes montāža, d=150 mm | tek.m | 78
29 | 09-15001 | Jumta notekas montāža, d=100 mm | tek.m | 103
30 | 09-00000 | Perforētas skārda joslas, b=100 mm, montāža, | tek.m | 112
31 | 09-01500 | Jumta lūkas montāža, VELUX VLT 033 85*85 | kompl | 1
32 | 09-01500 | Jumta kapņu elementi 1500 mm un koka kāpnes bēniņu telpā pie lūkas. | kompl | 1
33 | 09-01500 | Palodzes montāža | tek.m | 10.15
34 | 09-01500 | Kanalizācijas izvadu pagarināšana, l=3,5 m, PVC + skārda izvads uz Jumta 0,5 m. | gab | 4
35 | 09-01500 | Pagarināt skārda ventilācijas kanālus d=350mm, siltināt, izvadīt virs jumta, pie starpstāva pārseguma uzstādīt ugunsdrošu vārstu! | gab | 4
36 | 06-20000 | Esošo ķieģeļu skursteņu demontāža | m3 | 3.9168
37 | 06-20000 | Ķieģeļu ventilācijas skursteņa mūrēšana | m3 | 14.1005
38 |  | Ķieģelis | m3 | 14.8055
39 |  | Java | m3 | 1.6921
40 |  | Armatūra | tek.m | 111.0413
41 |  | Palīgmateriāli | kompl | 14.1005
42 |  | Mūrnieku sastatņu noma | m2 | 56.4019
43 | 10-04000 | Apmetuma izveide mūra ventilācijas izvadiem | m2 | 28.201
44 | 09-09000 | Ķieģeļu skursteņa apšūšana ar skārdu | m2 | 26.4
45 |  | Skārds PP20 | m2 | 31.68
46 |  | Stiprinājumi, palīgmateriāli uc. | gab | 264
47 | 09-09000 | Skārda ''cepures'' izgatavošana un montāža | gab | 4
48 | 01-01200 | Mūrnieku sastatņu noma un montāža | m2 | 28.201
|  | 6. SILTUMIZOLĀCIJAS ATJAUNOŠANA |  | 61.33
1 | 13-00000 | Siltumizolācijas atjaunošana krēslu izbūves zonnā. ( atbilstoši BK-14izm. Piezīme Nr.7) | tek.m | 92
2 |  | Siltumizolācijas vate Paroc ROS 30, 200 mm | m2 | 30.36
3 |  | Siltumizolācijas vate Paroc ROB 60, 20 mm | m2 | 30.36
4 |  | Jumta seguma ruļļu materiāls | m2 | 51.612
7. SIENU UN PARAPETU SILTINĀŠANA
1 | 21-00000 | Fasādes virsmas līdzināšana ar līmjavu | m2 | 252
2 |  | Līmjava (vīdēji 5 kg uz 1 m2) | kg | 1260
3 | 13-00000 | Siltumizolācijas montāža | m2 | 252
4 |  | Siltumizolācija 120 mm, Paroc FAS 4 vai ekvivalents. akmens vates plātnes (λ=0,037 W/(m*K)), | m2 | 277.2
5 |  | Līme siltumizolācijas līmēšana pie sienas (vidēji 5 kg uz 1 m2) | kg | 1260
6 |  | Dībeļi (ar metāla naglu) siltumizolācijas stiprināšanai pie sienas (videji 6 gab uz 1 m2) | m2 | 1512
7 | 21-00000 | Stiklašķiedras sieta iestrāde līmjavās kartā | m2 | 252
8 |  | Stiklašķiedras siets | m2 | 302.4
9 |  | Līme stiklašķiedras sieta līmēšanai uz vates (vidēji 5 kg uz 1 m2) | kg | 1260
10 |  | PVC armēti stūri ar sietu | tek.m | 288
|  | 8. KOKA FRONTONI 1 UN 2 (KOPĀ 5 GAB) |  | 61.33
1 | 08-05000 | Koka siju konstrukciju montāža, 50*150, 20*45 | m3 | 2.0903
2 |  | Apstrādāts ar antipirēnu kokmateriāls | m3 | 2.1948
3 |  | Būvkalumi, skrūves, naglas, stiprinājumi | kompl | 2.0903
4 | 08-05000 | OSB 3 12mm ieklāšana | m2 | 24.975
5 |  | OSB 3 12 mm | m2 | 26.2237
6 |  | Skrūves | gab | 749
7 | 08-05000 | PVC dēļīšu apdare | m2 | 25
8 |  | PVC apdares dēļīši | m2 | 26.25
9 |  | Stiprinājumi | gab | 750
10 |  | Palīgmateriāli | m2 | 25
9. LŪKAS IZBŪVE ASĪS B-A/4-11
1 | 02-05000 | Jumta seguma atsegšana | m2 | 15
2 | 07-00000 | Pastiprinājuma sijas PS-1 montāža | tn | 0.11
3 | 02-05000 | Atverumu izveide pārseguma paneļos lūkas ierīkošanai | m2 | 0.91
4 | 08-05000 | Papildus kārbas izveide no finiera apkārt lūkai | kompl | 1
5 | 13-00000 | Siltumizloācijas ieklāšana, pārklājot šuves, 3 . Kārtas | m2 | 15
6 |  | Cietā vate Paroc ROS 30, 100 mm | m2 | 16.5
7 |  | Cietā vate Paroc ROS 30, 100 mm | m2 | 16.5
8 |  | Cietā vate Paroc ROB 60, 20 mm | m2 | 16.5
9 |  | Dībeļi vates stiprināšanai, l=260 mm | gab | 82.5
10 | 09-00200 | Jumta mīkstā seguma ieklāšana | m2 | 15
11 |  | Apakšklājs, 4,5 kg/m2 | m2 | 18
12 |  | Virsklājs, 5,0 kg/m2 | m2 | 18
13 |  | Gāze | l | 15
14 |  | Palīgmateriāli | m2 | 15
15 | 08-30020 | Nesoša karkasa izbūve, ieskaitot reģipša karkasu garderobju telpā un kāpņu telpā. | m2 | 15
16 |  | Nesošais karkass, KNAUF tipa vai ananlogs | m2 | 15
17 | 08-30020 | Reģipša lokšņu montāža | m2 | 15
18 |  | Reģipsis GKB | m2 | 16.5
19 | 10-04000 | Griestu gruntēšana | m2 | 15
20 | 10-04000 | Griestu špaktelēšana, šuvju aizdare | m2 | 15
21 | 10-05000 | Griestu krāsošana | m2 | 15
10. MONOLĪTAS BETONA JOSLAS (jumtam asīs B-A/4-11)
1 | 05-01000 | Veidņu noma, montāža, demontāža | m2 | 53
2 |  | Mitrumizturīgs finieris | m2 | 58.3
3 |  | Kokmateriāls | m3 | 0.7
4 |  | Stiprinājumi | kompl | 1
5 |  | Veidņu eļļa | l | 10.6
6 | 05-10000 | Armatūras siešana | t | 0.29756
7 |  | Distanceri | gab | 212
8 |  | Sienamā drāts | 20gk sp. | 0.5
9 |  | Armatūra | t | 0.35708
10 | 05-20000 | Joslas betonēšana | m3 | 4.77
11 |  | Betons C25/30 F150 W4 | m3 | 5.0085
12 |  | Betona piegāde | m3 | 5.0085
13 |  | Sūkņa izmantošana objektā | m/st | 0.83475
14 | 13-00000 | Hidroizolācijas ieklāšana | m2 | 63.6
15 |  | Ruberoids | m2 | 76.32
16 |  | Mastika | l | 63.6
Kopā
Materialu, grunts apmaiņas un būvgružu transporta izdevumi
Tiešas izmaksas kopā
Sastādija: | [5 empty] | Pārbaudija:
|  | (paraksts un tā atšifrējums, datums) | [7 empty] | (paraksts un tā atšifrējums, datums)
Sertifikāta Nr.:

## FAS
|  |  | LOKĀLĀ TĀME Nr. |  |  |  |  | 1--9
FASĀDES SILTINĀŠANA
(Darba veids vai konstruktīvā elementa nosaukums)
Būves nosaukums: |  | PIRMSSKOLAS IZGLĪTĪBAS IESTĀDE ''ROTAĻA'' REKONSTRUKCIJA V. KĀRTA - PLĀNOJUMA IZMAIŅAS
Objekta nosaukums: |  | PIRMSSKOLAS IZGLĪTĪBAS IESTĀDE ''ROTAĻA'' REKONSTRUKCIJA V. KĀRTA - PLĀNOJUMA IZMAIŅAS
Objekta adrese: |  | LĀČPLĒŠA IELA 5 , JELGAVA, LV-3002
Pasūtītājs: |  | JELGAVAS PILSĒTAS PAŠVALDĪBAS PIRMSSKOLAS IZGLĪTĪBAS IESTĀDE ''ROTAĻA''
Pasūtījuma Nr.:
Tāme sastādīta 2014. gada tirgus cenās, pamatojoties uz projekta AR daļas rasējumiem | [9 empty] | Tāmes izmaksas: |  |  |  |  | EURO
[8 empty] | Tāme sastādīta: |  |  | 2014 | gada
Nr.p.k. | Kods | Darba nosaukums | Mērvienība | Daudzums | Vienības izmaksas | [5 empty] | Kopā uz visu apjomu
[5 empty] | laika norma (c/h) | darba samaksas likme (EURO/h) | darba alga (EURO) | materiāli (EURO) | mehānismi (EURO) | Kopā (EURO) | darbietilpība (c/h) | darba alga (EURO) | materiāli (EURO) | mehānismi (EURO) | summa (EURO)
1 | 2 | 3 | 4 | 5 | 6 | 7 | 8 | 9 | 10 | 11 | 12 | 13 | 14 | 15 | 16
1. FASĀDES SILTINĀŠANA
1 | 01-01200 | Sastatņu montāža un demontāža | m2 | 273.1392
2 |  | Aisargsiets | m2 | 273.1392
3 |  | Sastatņu noma | m2 | 273.1392
4 | 21-00000 | Logu un durvju nosegšana ar plēvi | m2 | 56.9975
5 | 21-00000 | Esošās fasades tīrīšana, gruntēšana | m2 | 25
6 | 21-00000 | Fasādes virsmas līdzināšana ar līmjavu | m2 | 25
7 |  | Līmjava (vīdēji 5 kg uz 1 m2) | kg | 125
8 | 13-00000 | Siltumizolācijas montāža | m2 | 91
9 |  | Siltumizolācija 120 mm, Paroc FAS 4 vai ekvivalents. akmens vates plātnes (λ=0,037 W/(m*K)), | m2 | 100.1
10 |  | Līme siltumizolācijas līmēšana pie sienas (vidēji 5 kg uz 1 m2) | kg | 455
11 |  | Dībeļi (ar metāla naglu) siltumizolācijas stiprināšanai pie sienas (videji 6 gab uz 1 m2) | m2 | 546
12 | 21-00000 | Stiklašķiedras sieta iestrāde līmjavās kartā , 2 kārtas | m2 | 91
13 |  | Stiklašķiedras siets | m2 | 218.4
14 |  | Līme stiklašķiedras sieta līmēšanai uz vates (vidēji 5 kg uz 1 m2) | kg | 910
15 |  | PVC armēti stūri ar sietu | tek.m | 28.8
16 |  | Siltumizolācijas nesošais profils virs cokola kopā ar lāseni, 120 mm, Al | tek.m | 59
17 | 21-00000 | Dekoratīvais apmetuma uzklāšana | m2 | 91
18 |  | Dekoratīvais apmetums 2 mm | kg | 364
19 | 21-00000 | Fasādes krāsošana divas reizes | m2 | 216.14
20 |  | Fasādes krāsa | l | 79.9718
21 |  | Krāsas tonēšana | l | 79.9718
22 | 21-00000 | Tvaika caurlaidīgā pašplatinošā, blīvējošā lente (no abām pusēm) logiem | tek.m | 67.43
23 | 21-00000 | Logu ailu siltināšana ar cieto vati 30 mm Paroc vai ekvivalentu | tek.m | 67.43
24 |  | Siltumizolācija 30 mm, Paroc FAB3 vai ekvivalents. akmens vates plātnes (λ=0,037 W/(m*K)), | m2 | 23.2633
25 |  | Līme siltumizolācijas līmēšana pie sienas (vidēji 5 kg uz 1 m2) | kg | 116.3167
26 |  | Dībeļi (ar metāla naglu) siltumizolācijas stiprināšanai pie sienas (videji 3 gab uz 1 tek/m) | m2 | 202.29
27 |  | PVC armēti stūri ar sietu | tek.m | 74.173
28 | 21-00000 | Logu ailu siltināšana ar cieto vati 30 mm PAROC FAB3 vai ekvivalentu zem palodzes | tek.m | 29.32
29 | 10-05000 | Logu ailu krāsošana divās kārtās | tek.m | 67.43
30 | 21-00000 | Palīgmateriāli (stūrīši, silikons utt) | m2 | 25
Kopā
Materialu, grunts apmaiņas un būvgružu transporta izdevumi
Tiešas izmaksas kopā
Sastādija: | [5 empty] | Pārbaudija:
|  | (paraksts un tā atšifrējums, datums) | [7 empty] | (paraksts un tā atšifrējums, datums)
Sertifikāta Nr.:

## COK
|  |  | LOKĀLĀ TĀME Nr. |  |  |  |  | 1--10
COKOLA SILTINĀŠANA
(Darba veids vai konstruktīvā elementa nosaukums)
Būves nosaukums: |  | PIRMSSKOLAS IZGLĪTĪBAS IESTĀDE ''ROTAĻA'' REKONSTRUKCIJA V. KĀRTA - PLĀNOJUMA IZMAIŅAS
Objekta nosaukums: |  | PIRMSSKOLAS IZGLĪTĪBAS IESTĀDE ''ROTAĻA'' REKONSTRUKCIJA V. KĀRTA - PLĀNOJUMA IZMAIŅAS
Objekta adrese: |  | LĀČPLĒŠA IELA 5 , JELGAVA, LV-3002
Pasūtītājs: |  | JELGAVAS PILSĒTAS PAŠVALDĪBAS PIRMSSKOLAS IZGLĪTĪBAS IESTĀDE ''ROTAĻA''
Pasūtījuma Nr.:
Tāme sastādīta 2014. gada tirgus cenās, pamatojoties uz projekta AR daļas rasējumiem | [9 empty] | Tāmes izmaksas: |  |  |  |  | EURO
[8 empty] | Tāme sastādīta: |  |  | 2014 | gada
Nr.p.k. | Kods | Darba nosaukums | Mērvienība | Daudzums | Vienības izmaksas | [5 empty] | Kopā uz visu apjomu
[5 empty] | laika norma (c/h) | darba samaksas likme (EURO/h) | darba alga (EURO) | materiāli (EURO) | mehānismi (EURO) | Kopā (EURO) | darbietilpība (c/h) | darba alga (EURO) | materiāli (EURO) | mehānismi (EURO) | summa (EURO)
1 | 2 | 3 | 4 | 5 | 6 | 7 | 8 | 9 | 10 | 11 | 12 | 13 | 14 | 15 | 16
1. COKOLA SILTINĀŠANA
1 | 03-02100 | Zemes rakšanas darbi (1200 mm no grunts esošās virsmas) | tek.m | 49.02
2 | 21-00000 | Pamatu sienas tīrīšana, rūpīga piesūcināšana virsmas ar ūdeni | m2 | 49.02
7 | 13-00000 | Siltumizolācijas montāža | m2 | 68.628
8 |  | Ekstrudēts polistirols75 mm | m2 | 72.0594
9 |  | Līme pamatu sienas līdzināšanai (vidēji 6 kg uz 1 m2) | kg | 411.768
10 |  | Līme polistirolām pie pamatu sienas (vidēji 6 kg uz 1 m2) | kg | 411.768
11 |  | Dībeļi polstirolam stiprināšanai pie sienas (videji 5 gab uz 1 m2) | gab | 343.14
12 | 21-00000 | Stiklašķiedras sieta iestrāde līmjavās kartā | m2 | 68.628
13 |  | Stiklašķiedras siets | m2 | 82.3536
14 |  | Līme stiklašķiedras sieta līmēšanai pie polistirola (vidēji 5 kg uz 1 m2) | kg | 343.14
15 |  | PVC armēti stūri ar sietu | tek.m | 61.2
16 | 21-00000 | Dekoratīvais apmetuma uzklāšana | m2 | 19.608
17 |  | Dekoratīvais apmetums 2 mm | kg | 78.432
18 | 21-00000 | Cokola krāsošana, h=600 mm | m2 | 28.78
19 |  | Fasādes krāsa | l | 10.6486
20 |  | Krāsas tonēšana tumšājā tonī | l | 10.6486
2. APMALES ATJAUNOŠANA
1 | 03-02100 | Zemes pieberšana atpakaļ ar blietēšānu | tek.m | 49.02
2 | 03-02100 | Smilts pieberšana 100 mm ar blietēšānu | tek.m | 49.02
3 | 03-02100 | Ģeotekstila ieklāšana | tek.m | 49.02
Kopā
Materialu, grunts apmaiņas un būvgružu transporta izdevumi
Tiešas izmaksas kopā
Sastādija: | [5 empty] | Pārbaudija:
|  | (paraksts un tā atšifrējums, datums) | [7 empty] | (paraksts un tā atšifrējums, datums)
Sertifikāta Nr.:
129.19

## APD
|  |  | LOKĀLĀ TĀME Nr. |  |  |  |  | 1--11
APDARE
(Darba veids vai konstruktīvā elementa nosaukums)
Būves nosaukums: |  | PIRMSSKOLAS IZGLĪTĪBAS IESTĀDE ''ROTAĻA'' REKONSTRUKCIJA V. KĀRTA - PLĀNOJUMA IZMAIŅAS
Objekta nosaukums: |  | PIRMSSKOLAS IZGLĪTĪBAS IESTĀDE ''ROTAĻA'' REKONSTRUKCIJA V. KĀRTA - PLĀNOJUMA IZMAIŅAS
Objekta adrese: |  | LĀČPLĒŠA IELA 5 , JELGAVA, LV-3002
Pasūtītājs: |  | JELGAVAS PILSĒTAS PAŠVALDĪBAS PIRMSSKOLAS IZGLĪTĪBAS IESTĀDE ''ROTAĻA''
Pasūtījuma Nr.:
Tāme sastādīta 2014. gada tirgus cenās, pamatojoties uz projekta AR daļas rasējumiem | [9 empty] | Tāmes izmaksas: |  |  |  |  | EURO
[8 empty] | Tāme sastādīta: |  |  | 2014 | gada
Nr.p.k. | Kods | Darba nosaukums | Mērvienība | Daudzums | Vienības izmaksas | [5 empty] | Kopā uz visu apjomu
[5 empty] | laika norma (c/h) | darba samaksas likme (EURO/h) | darba alga (EURO) | materiāli (EURO) | mehānismi (EURO) | Kopā (EURO) | darbietilpība (c/h) | darba alga (EURO) | materiāli (EURO) | mehānismi (EURO) | summa (EURO)
1 | 2 | 3 | 4 | 5 | 6 | 7 | 8 | 9 | 10 | 11 | 12 | 13 | 14 | 15 | 16
1. SIENAS
1 | 10-04000 | Sienu tīrīšana, gruntešana | m2 | 266.22
2 |  | Grunts | l | 39.933
3 | 10-04000 | Sienu apmešana, 15 mm | m2 | 266.22
4 |  | Ģipsa apmetums MP-75 vai analogs | kg | 4392.63
5 |  | Stiklašķiedras siets 160 gr. | m2 | 319.464
6 | 10-04000 | Sienu špaktelēšana, slīpēsana | m2 | 266.22
7 |  | Špaktele SHEETROCK vai analogs | kg | 266.22
8 |  | Smilšpapīrs | tek.m | 53.244
9 | 10-05000 | Sienu krāsošana | m2 | 266.22
10 |  | Krāsa | l | 98.5014
11 |  | Krāsas tonēšana | l | 98.5014
12 |  | Palīgmateriāli | m2 | 266.22
2. SIENU REMONTS
1 | 10-04000 | Sienu tīrīšana, gruntešana | m2 | 153.88
2 |  | Grunts | l | 23.082
3 | 10-04000 | Sienu špaktelēšana, slīpēsana | m2 | 153.88
4 |  | Špaktele SHEETROCK vai analogs | kg | 153.88
5 |  | Smilšpapīrs | tek.m | 30.776
6 | 10-05000 | Sienu krāsošana | m2 | 153.88
7 |  | Krāsa | l | 56.9356
8 |  | Krāsas tonēšana | l | 56.9356
9 |  | Palīgmateriāli | m2 | 153.88
3. SIENU DEKORS
1 | 10-25000 | Sienu apdare ar dekoratīvām flīzēm | m2 | 9.38
2 |  | Dekoaratīvas ķieģeļflīzes ( imitē sašķeltu smilšakmeni). Flīzes Stegu ALASKA 1( vai analogs) | m2 | 10.318
3 |  | Līme | kg | 46.9
4 |  | Aizšuvotājs | kg | 7.504
5 |  | Palīgmateriāli | m2 | 9.38
4. GRIESTI
1 | 08-33000 | Griestu apšuvums ar reģipsi | m2 | 229.15
2 |  | UD 28*27 profils | tek.m | 138.8704
3 |  | CD 60*27*0,6 profils | tek.m | 509.2222
4 |  | U veida skava (distanceris), 120 mm | gab | 509
5 |  | Dībeļi "k" 6/35 | gab | 1074
6 |  | CD profila krustveida savienotājs | gab | 23
7 |  | Amortizācijas lenta 30 mm | tek.m | 138.8704
8 |  | Knauf Danoline Tiles White 600, Malu veids: kante A, Virsma: laminēta balta Profils: S15 un S24, Uguns drošība: bez perforācijas B-s1, d0 | m2 | 35.112
9 |  | Ģipškartona loksnes GKF | m2 | 14.85
10 |  | Ģipškartona loksnes GKB | m2 | 404.206
11 |  | Skrūve TN25 | tkst | 4.583
12 |  | Skrūves TN35 | tkst | 4.583
13 |  | Komplektēšanas materiāli | m2 | 229.15
14 | 10-04000 | Griestu špaktelēšana, slīpēsana | m2 | 197.23
15 |  | Špaktele SHEETROCK vai analogs | kg | 197.23
16 |  | Smilšpapīrs | tek.m | 39.446
17 | 10-05000 | Griestu krāsošana | m2 | 197.23
18 |  | Krāsa | l | 72.9751
19 |  | Palīgmateriāli | m2 | 197.23
5. GRĪDAS. FLĪZES
2 | 10-25000 | Grīdas flīzēšana | m2 | 138.05
3 |  | Flīzes FLANDES 45X45 HAYA (matētas) | m2 | 151.855
3 |  | Flīzes 30*30 | m2 | 3.3
4 |  | Līme | kg | 690.25
5 |  | Aizšuvotājs | kg | 110.44
6 |  | Palīgmateriāli | m2 | 138.05
7 | 10-25000 | Grīdlīstes | tek.m | 58.62
8 |  | Flīžu grīdlīstes | tek.m | 64.482
9 |  | Līme | kg | 43.965
10 |  | Aizšuvotājs | kg | 7.0344
11 |  | Palīgmateriāli | tek.m | 58.62
6. GRĪDAS. LINOLEJS
1 | 10-04000 | Grīdas tīrīšana, guntēšana | m2 | 68.71
2 |  | Grunts | l | 11.3371
3 | 10-04000 | Grīdas spaktelēšana | m2 | 68.71
4 |  | Spaktele | kg | 68.71
5 | 10-20000 | Linoleja ieklāšana | m2 | 68.71
6 |  | Dabīgais linolejs "Forbo marmoleum", biezums 2,5mm, nodiluma klase 34, krāsu sasakaņot ar pasūtītāju, vai analogs | m2 | 79.0165
7 |  | Līme | kg | 27.484
8 |  | Aukla (diegs) | tek.m | 54.968
9 |  | Palīgmateriāli | m2 | 68.71
10 | 08-03000 | Grīdlīstes | tek.m | 69.15
11 |  | MDF grīdlīste | tek.m | 76.065
12 |  | Stiprinājumi | gab | 207.45
13 |  | Akrīls | gab | 4.8405
14 |  | Krāsa | l | 2.5585
15 |  | Palīgmateriāli | tek.m | 69.15
7. GRĪDAS. PĀRKLĀJUMS
1 | 10-04000 | Grīdas tīrīšana, guntēšana | m2 | 43.6
2 |  | Grunts | l | 7.194
3 | 10-22000 | Grīdas pārklājums | m2 | 43.6
4 |  | Akrila bāzes pārklājums Flowefast (Quartz) -vai analogs ~ 5 mm ( vai analogs) | m2 | 43.6
5 | 10-22000 | Grīdlīstu pārklājums | tek.m | 34.33
6 |  | Akrila bāzes pārklājums Flowefast (Quartz) -vai analogs ~ 5 mm ( vai analogs) | tek.m | 34.33
8. CITA APDARE
1 | Līgumcena | Ozolkoka apdare metāla sijai un kolonnai | kompl | 2
2 |  | Ozolkoka dēļi b=30mm ēvelēti ar dekora fazīti, masīvkoks - vai garumā līmēts, beicēti , lakoti 2x. | m2 | 3.63
3 |  | Ozolkoka dēļi b=30mm ēvelēti ar dekora fazīti, masīvkoks - vai garumā līmēts, beicēti , lakoti 2x. | m2 | 6.24
9. OĻU CEĻIŅŠ
1 | 35-00000 | Oļu celiņa ierīkošana saskaņā ar projekta lapu AR-18 | tek.m | 2.7
2 | 13-00000 | Hidroizolācijas plēves ieklāšana | m2 | 1.62
3 |  | PVC plēve | m2 | 1.944
4 | 13-00000 | Siltumizolācijas izveide | m2 | 1.62
5 |  | Ekstrudēts putupolstirols EPS200 50+50 mm | m2 | 1.701
6 | 05-20000 | Betona grīdas izveide (estricht) 80 mm | m2 | 1.62
7 |  | Betons CT-C25-F4 | m3 | 0.13608
8 |  | Betona transports | gab | 0.02
9 | 05-20000 | Oļu ieklāšana, 120 mm | m2 | 1.701
10 |  | Oļi | m3 | 0.26536
11 | 05-20000 | Lakots ozolkoka dēļis 100*45 mm | tek.m | 3.3
12 | 05-20000 | Apgaismojuma gaismekļu montāža | gab | 5
Kopā
Materialu, grunts apmaiņas un būvgružu transporta izdevumi
Tiešas izmaksas kopā
Sastādija: | [5 empty] | Pārbaudija:
|  | (paraksts un tā atšifrējums, datums) | [7 empty] | (paraksts un tā atšifrējums, datums)
Sertifikāta Nr.:

## L D
|  |  | LOKĀLĀ TĀME Nr. |  |  |  |  | 1--12
LOGI UN DURVIS
(Darba veids vai konstruktīvā elementa nosaukums)
Būves nosaukums: |  | PIRMSSKOLAS IZGLĪTĪBAS IESTĀDE ''ROTAĻA'' REKONSTRUKCIJA V. KĀRTA - PLĀNOJUMA IZMAIŅAS
Objekta nosaukums: |  | PIRMSSKOLAS IZGLĪTĪBAS IESTĀDE ''ROTAĻA'' REKONSTRUKCIJA V. KĀRTA - PLĀNOJUMA IZMAIŅAS
Objekta adrese: |  | LĀČPLĒŠA IELA 5 , JELGAVA, LV-3002
Pasūtītājs: |  | JELGAVAS PILSĒTAS PAŠVALDĪBAS PIRMSSKOLAS IZGLĪTĪBAS IESTĀDE ''ROTAĻA''
Pasūtījuma Nr.:
Tāme sastādīta 2014. gada tirgus cenās, pamatojoties uz projekta AR daļas rasējumiem | [9 empty] | Tāmes izmaksas: |  |  |  |  | EURO
[8 empty] | Tāme sastādīta: |  |  | 2014 | gada
Nr.p.k. | Kods | Darba nosaukums | Mērvienība | Daudzums | Vienības izmaksas | [5 empty] | Kopā uz visu apjomu
[5 empty] | laika norma (c/h) | darba samaksas likme (EURO/h) | darba alga (EURO) | materiāli (EURO) | mehānismi (EURO) | Kopā (EURO) | darbietilpība (c/h) | darba alga (EURO) | materiāli (EURO) | mehānismi (EURO) | summa (EURO)
1 | 2 | 3 | 4 | 5 | 6 | 7 | 8 | 9 | 10 | 11 | 12 | 13 | 14 | 15 | 16
1. LOGI
1 | 08-03000 | Logs L-25, L-25*, PVC, 815*1037-1373 mm, ar montāžu | gab | 6
2 | 08-03000 | Logs L-26, 2180*783-1278-783 mm, ar montāžu | gab | 2
3 | 08-03000 | Logs L-29, PVC, 1500*1400 mm, ar montāžu | gab | 4
4 | 08-03000 | Logs L-30, PVC, 800*1400 mm, ar montāžu , EI-30 | gab | 1
5 | 08-03000 | Logs L-31, PVC, 2240*1800 mm, ar montāžu, ar rūdīta stikla paketi, krāsa - zelta ozols. Koka kleidas telpas Nr.2 pusē. | gab | 1
6 | 08-03000 | Logs L-32, PVC, 2385*1400 mm, ar montāžu, krāsa - zelta ozols.Koka kleidas telpas Nr.3 pusē. | gab | 2
7 | 08-03000 | Iekšējo palodžu montāža, MDF, 150 mm | tek.m | 4.78
8 | 08-03000 | Iekšējo palodžu montāža, MDF, 270 mm | tek.m | 16.05
9 | 08-03000 | Iekšējo palodžu montāža, MDF, 300 mm | tek.m | 4.78
10 | 08-03000 | Iekšējo palodžu montāža, MDF, 450 mm | tek.m | 2.24
11 | 08-03000 | Ārējo skārdu palodžu montāža, 250 mm | tek.m | 16.05
12 | 08-03000 | Ārējo skārdu palodžu montāža, 350 mm | tek.m | 14.98
13 | 08-03000 | Iekšējo logu ailu gruntēšana, špaktelēšāna, slīpēšana, krāsošana | tek.m | 64.07
2. DURVIS
1 | 08-03700 | Durvis D-2, 1950*2300 mm ar montāžu, PVC durvju sistēma ar stikla paketi, krāsa - zelta ozols, koka kleidas, furnitūru, slēdzeni saskaņot ar Pasūtītāju, | gab | 1
2 | 08-03700 | Durvis D-3, 2000*2300 mm ar montāžu, PVC durvju sistēma ar stikla paketi, krāsa - zelta ozols, koka kleidas, furnitūru, slēdzeni saskaņot ar Pasūtītāju, pašaizveršanas mehānisms. | gab | 1
3 | 08-03700 | Durvis D-4, 2500*2300 mm ar montāžu, PVC durvju sistēma ar stikla paketi, krāsa - zelta ozols, koka kleidas, furnitūru, slēdzeni saskaņot ar Pasūtītāju, | gab | 1
4 | 08-03700 | Durvis D-5, 1100*2300 mm ar montāžu, PVC durvis ar stikla paketi, krāsa - zelta ozols, koka kleidas, furnitūru, slēdzeni saskaņot ar Pasūtītāju, | gab | 1
5 | 08-03700 | Durvis D-6, 1100*2300 mm ar montāžu, PVC durvis ar stikla paketi, krāsa - zelta ozols, koka kleidas, furnitūru, slēdzeni saskaņot ar Pasūtītāju, | gab | 1
6 | 08-03700 | Durvis UD-7, 1100*2300 mm ar montāžu, metāla durvis EI-30, furnitūru, slēdzeni saskaņot ar Pasūtītāju, pašaizveršanas mehānisms | gab | 1
7 | 08-03700 | Durvis UD-8, 1100*2100 mm ar montāžu, metāla durvis EI-30 ar stikla paketi, furnitūru, slēdzeni saskaņot ar Pasūtītāju, pašaizveršanas mehānisms. Durvju aizvēršanas mehānisms savienojas ar UAS signalizācijas magnētisko sprūdni - ikdienā durvis stāv atvērtā stāvoklī. | gab | 2
8 | 08-03700 | Durvis AD-4, 3120*2250 mm ar montāžu, PVC durvju sistēma ar stikla paketi, krāsa - balta, koka kleidas, furnitūru, slēdzeni saskaņot ar Pasūtītāju, pašaizveršanas mehānisms | gab | 1
9 | 08-03700 | Durvis AD-3, 3200*2950 mm ar montāžu, PVC durvju sistēma ar stikla paketi, krāsa - saskaņa ar krāsu pasi, koka kleidas, furnitūru, slēdzeni un elektronisko kodu atslēgu saskaņot ar Pasūtītāju, pašaizveršanas mehānisms | gab | 1
10 | 08-03000 | Iekšējo un ārējo durvju ailu gruntēšana, špaktelēšāna, slīpēšana, krāsošana | tek.m | 60.47
11 | 08-03700 | Durvju Zvana poga ar montāža blakus ieejas durvīm | gab | 1
3. LŪKAS
1 | 08-33000 | Jumta lūkas JL-1 Velux VLT033 montāža ar pieslēgumiem 850*850 mm ( vai analogs) | gab | 1
2 | 08-33000 | Bēniņu lūkas BL-1 ar kāpnēm Roto, EL-30, EI-30 montāža, 1200*700 mm ( vai analogs) | gab | 1
4. JUMTA LOGI
1 | 08-03000 | Virsgaismas logs jumtam ar montāžu, CVP 120120, atverami, elektriski vadāmi ar tālvadību un lietus sensori ( vai analogs) | gab | 4
2 | 08-03000 | Virsgaismas logs jumtam ar montāžu, CFP 120120( vai analogs) | gab | 3
3 | 08-03000 | Pilsētas žaluzija ar montāžu FMG 120120, elektriski vadamas ( vai analogs) | gab | 7
4 | 08-03000 | Akrīla kupols caurspīdīgs ar montāžu, ISD 120120 ( vai analogs) | gab | 7
5 | 08-03000 | Pieslēguma profila montāža, ZCE 120120 ( vai analogs) | gab | 7
6 | 08-03000 | Montāžas palīgmateriāli | gab | 7
5. IZKĀRTNE
1 | Līgumcena | Izgatavot un uzstādīt bērnudarza nosaukuma plāksni, izmantojot koku, ar izgrieztiem burtiem PII ''ROTAĻA'', plāksnei jābūt apstrādātai - aizsargātai pret atmosfēras iedarbību. Dizainu un galējo māksliniecisko izskatu saskaņot ar Pasūtītāju darbu izpildes laikā | gab | 1
6. ZIEMAS DĀRZS
1 | 08-03300 | Izgatavot un uzstādīt ziemas dārza konstrukciju AL SHUECO AWS/ ADS 70.HI ( saskaņā ar specifikāciju lapā AR-17izm.) | m2 | 56.18
2 | 08-03300 | Palodzes MDF 330 mm montāža | tek.m | 11.7
3 | 08-03300 | Skārda palodzes | tek.m | 11.7
4 | 08-03300 | Pieslēguma materiāli pie sienas | tek.m | 9.7
5 | 08-03300 | Palīgmateriāli im palīgdarbi | m2 | 56.18
Kopā
Materialu, grunts apmaiņas un būvgružu transporta izdevumi
Tiešas izmaksas kopā
Sastādija: | [5 empty] | Pārbaudija:
|  | (paraksts un tā atšifrējums, datums) | [7 empty] | (paraksts un tā atšifrējums, datums)
Sertifikāta Nr.:

## LAB
|  |  | LOKĀLĀ TĀME Nr. |  |  |  |  | 1--13
LABIEKĀRTOŠANAS DARBI
(Darba veids vai konstruktīvā elementa nosaukums)
Būves nosaukums: |  | PIRMSSKOLAS IZGLĪTĪBAS IESTĀDE ''ROTAĻA'' REKONSTRUKCIJA V. KĀRTA - PLĀNOJUMA IZMAIŅAS
Objekta nosaukums: |  | PIRMSSKOLAS IZGLĪTĪBAS IESTĀDE ''ROTAĻA'' REKONSTRUKCIJA V. KĀRTA - PLĀNOJUMA IZMAIŅAS
Objekta adrese: |  | LĀČPLĒŠA IELA 5 , JELGAVA, LV-3002
Pasūtītājs: |  | JELGAVAS PILSĒTAS PAŠVALDĪBAS PIRMSSKOLAS IZGLĪTĪBAS IESTĀDE ''ROTAĻA''
Pasūtījuma Nr.:
Tāme sastādīta 2014. gada tirgus cenās, pamatojoties uz projekta AR, ĢP daļas rasējumiem | [9 empty] | Tāmes izmaksas: |  |  |  |  | EURO
[8 empty] | Tāme sastādīta: |  |  | 2014 | gada
Nr.p.k. | Kods | Darba nosaukums | Mērvienība | Daudzums | Vienības izmaksas | [5 empty] | Kopā uz visu apjomu
[5 empty] | laika norma (c/h) | darba samaksas likme (EURO/h) | darba alga (EURO) | materiāli (EURO) | mehānismi (EURO) | Kopā (EURO) | darbietilpība (c/h) | darba alga (EURO) | materiāli (EURO) | mehānismi (EURO) | summa (EURO)
1 | 2 | 3 | 4 | 5 | 6 | 7 | 8 | 9 | 10 | 11 | 12 | 13 | 14 | 15 | 16
1. DEMONTĀŽAS DARBI
1 | 02-05000 | Esošo koka darzu figūru uz betona balstiem rūpīga demontāža | gab | 6
2 | 02-05000 | Veco apgaismojuma stabu demontāža | gab | 6
3 | 02-05000 | Stabu demontāža | gab | 3
4 | 02-05000 | Esošo kājceliņū betona plākšņu demontāža | m2 | 285
5 | 02-05000 | Esošā žoga demontāža | tek.m | 107.8
6 | 02-05000 | Likvidējāmie dekoratīvie stādījumi | kompl | 1
7 | 02-05000 | Citi demontāžās darbi | cilv/st | 40
8 | 02-20000 | Būvgružu izvešana un utilizācija | m3 | 57
2. APRĪKOJUMS
1 | Līgumcena | Velosipēdu novietne ar galvanizētu tērauda rāmi un organiskā stikla sienām. Novietnes jumts ir no izturīgas akrila plastmasas. Novietni var stiprināt pie zemes. Izmēri: G 2150 x D 2150 x A 2200 mm. Ražotajs - ajprodukti.lv vai analogs | kompl | 1
2 | Līgumcena | Cinkots velosipēdu statīvs 5 velosipēdu novietošanai, stiprināms pie zemes. Piemērots visa veida velosipēdiem ar riepas biezumu no 35 līdz 45 mm. Garums 1320 mm | kompl | 1
3 | Līgumcena | Cinkots velosipēdu statīvs 3 velosipēdu novietošanai, stiprināms pie zemes. Piemērots visa veida velosipēdiem ar riepas biezumu no 35 līdz 45 mm. Garums 720 mm | kompl | 1
3. BRUĢA IEKLĀŠANA GĀJĒJU CEĻIEM UN PAMATU APMAĻU BRUĢĒŠANA
1 | 03-02000 | Augsnes kārtas noņemšana 340 mm biezumā | m2 | 210
2 |  | -ekskavators ar lāpstu | m/st | 13.65
3 | 03-02100 | Grunts pamatnes blietēšana | m2 | 210
4 |  | Blietes noma | m/m | 1.05
5 |  | Degviela | l | 5.25
6 | 31-45001 | Sķembu kāmaisījuma izbūve, 200 mm | m2 | 210
7 |  | Šķembas | m3 | 27.3
8 |  | Blietes noma | m/m | 1.05
9 |  | Degviela | l | 5.25
10 | 31-45001 | Izlīdzinošā kārta, smilts/cementu maisījums, 60 mm | m2 | 210
11 |  | Smilts | m3 | 13.65
12 |  | Cements | kg | 1050
13 | 31-46001 | Gājēju celiņu un pamatu apmaļu bruģēšana | m2 | 210
14 |  | Bruģis pelēks, 60 mm | m2 | 220.5
15 | 03-02100 | Betona apmaļu BR 100.20.08 uzstādīšana uz betona pamata | tek.m | 245
16 |  | Betona apmale BR 100.20.08 | tek.m | 257.25
17 |  | Java | m3 | 9.408
18 | 34-00000 | Melnzemes pieberšana pie apmales 1 m platumā | m2 | 245
19 | 34-10000 | Zālājs | m2 | 245
20 | 34-10000 | Kājslauka montāža, 1000*500 mm | gab | 1
4. BRUĢA IEKLĀŠANA BRAUKTUVEI
1 | 03-02000 | Augsnes kārtas noņemšana 340 mm biezumā | m2 | 522
2 |  | -ekskavators ar lāpstu | m/st | 33.93
3 | 03-02100 | Grunts pamatnes blietēšana | m2 | 522
4 |  | Blietes noma | m/m | 2.61
5 |  | Degviela | l | 13.05
6 | 31-45001 | Sķembu kāmaisījuma izbūve, 200 mm | m2 | 522
7 |  | Šķembas | m3 | 67.86
8 |  | Blietes noma | m/m | 2.61
9 |  | Degviela | l | 13.05
10 | 31-45001 | Izlīdzinošā kārta, smilts/cementu maisījums, 60 mm | m2 | 522
11 |  | Smilts | m3 | 33.93
12 |  | Cements | kg | 2610
13 | 31-46001 | Ceļu bruģēšana | m2 | 522
14 |  | Bruģis pelēks, 80 mm | m2 | 548.1
15 | 03-02100 | Betona apmaļu BR 100.30.12 uzstādīšana uz betona pamata | tek.m | 200
16 |  | Betona apmale BR 100.30.12 | tek.m | 210
17 |  | Java | m3 | 7.68
18 | 34-00000 | Melnzemes pieberšana pie apmales 1 m platumā | m2 | 200
19 | 34-10000 | Zālājs | m2 | 200
5. ŽOGS AR BETONA STABIEM
1 | 03-02000 | Stabu vietu rakšana, roku darbs, dziļums līdz 800 mm, 400*400 mm | gab | 49
2 | 34-45000 | Stabu montāža, zem zemes apakšdaļa 700 mm, ar betona ''cepurīti'', iebetonēts, uz šķembu kārtas 100 mm | gab | 49
3 |  | Šķembas | m3 | 0.78
4 |  | Betons | m3 | 4.12
5 |  | Rindas stabs, 210*210*1500 mm | gab | 49
6 | 08-05000 | Koka posma montāža un krāsošana 2 reizes | gab | 49
7 |  | Koka posms ( dziļi impregnēts komateriāls) 1225*2790 mm | gab | 49
8 |  | Koka krāsa | l | 149.499
9 |  | Koka skrūves | gab | 441
10 | 34-70000 | Betona paseta 70*300*2830 mm ar montāžu | gab | 49
11 | 34-00000 | Melnzemes pieberšana no žoga abām pusēm 1 m platumā | m2 | 147
12 | 34-10000 | Zālājs | m2 | 147
13 | Līgumcena | Teritorijas uzkopšana | kompl | 1
6. CITI DARBI
1 | 02-05000 | Esošo koka darzu figūru uz betona balstiem rūpīga montāža jaunājā vietā | gab | 6
2 |  | Al kājslauķis ar režģi 1x0,5m pie ieejas bruģī. | gab | 1
3 | 34-00000 | Melnzemes pieberšana no žoga abām pusēm 1 m platumā | m2 | 278
4 | 34-10000 | Zālājs | m2 | 278
Kopā
Materialu, grunts apmaiņas un būvgružu transporta izdevumi
Tiešas izmaksas kopā
Sastādija: | [5 empty] | Pārbaudija:
|  | (paraksts un tā atšifrējums, datums) | [7 empty] | (paraksts un tā atšifrējums, datums)
Sertifikāta Nr.:

## LKT
|  |  | LOKĀLĀ TĀME Nr. |  |  |  |  | 2--1
LIETUS ŪDENS KANALIZĀCIJA
(Darba veids vai konstruktīvā elementa nosaukums)
Būves nosaukums: |  | PIRMSSKOLAS IZGLĪTĪBAS IESTĀDE ''ROTAĻA'' REKONSTRUKCIJA V. KĀRTA - PLĀNOJUMA IZMAIŅAS
Objekta nosaukums: |  | PIRMSSKOLAS IZGLĪTĪBAS IESTĀDE ''ROTAĻA'' REKONSTRUKCIJA V. KĀRTA - PLĀNOJUMA IZMAIŅAS
Objekta adrese: |  | LĀČPLĒŠA IELA 5 , JELGAVA, LV-3002
Pasūtītājs: |  | JELGAVAS PILSĒTAS PAŠVALDĪBAS PIRMSSKOLAS IZGLĪTĪBAS IESTĀDE ''ROTAĻA''
Pasūtījuma Nr.:
Tāme sastādīta 2014. gada tirgus cenās, pamatojoties uz projekta UKT daļas rasējumiem | [9 empty] | Tāmes izmaksas: |  |  |  |  | EURO
[8 empty] | Tāme sastādīta: |  |  | 2014 | gada
Nr.p.k. | Kods | Darba nosaukums | Mērvienība | Daudzums | Vienības izmaksas | [5 empty] | Kopā uz visu apjomu
[5 empty] | laika norma (c/h) | darba samaksas likme (EURO/h) | darba alga (EURO) | materiāli (EURO) | mehānismi (EURO) | Kopā (EURO) | darbietilpība (c/h) | darba alga (EURO) | materiāli (EURO) | mehānismi (EURO) | summa (EURO)
1 | 2 | 3 | 4 | 5 | 6 | 7 | 8 | 9 | 10 | 11 | 12 | 13 | 14 | 15 | 16
1. LIETUS ŪDENS KANALIZĀCIJA K2
1 | 27-00000 | PP kanalizācijas caurule ar uzmavu un blīvi, Ø200 | m | 37
2 | 27-00000 | PP kanalizācijas caurule ar uzmavu un blīvi, Ø160 | m | 10
3 | 27-00000 | PP kanalizācijas caurule ar uzmavu un blīvi, Ø110 | m | 137
4 | 27-00000 | Trejgabals 45° &200/200 | gab. | 1
5 | 27-00000 | Revīzija &110 | gab. | 26
6 | 27-00000 | Revīzija &160 | gab. | 2
7 | 27-00000 | Redukcijas trejgabals 45° &200/110 | gab. | 15
8 | 27-00000 | Redukcijas trejgabals 45° &200/160 | gab. | 2
9 | 27-00000 | Līknis 15° &200 | gab. | 1
10 | 27-00000 | Līknis 45° &200 | gab. | 3
11 | 27-00000 | Līkums 45° &110 | gab. | 65
12 | 27-00000 | Līkums 45° &160 | gab. | 6
13 | 27-00000 | Individuāla pasūtījuma plastmasas skataka &400 ar gofrēto akas korpusu, blīvslēgu, ķeta teleskopisko cauruli, vāku un atbilstoša diametra, augstuma un leņķa pievienojumiem, H=0,80-1,50 m | kompl | 1
14 | 27-00000 | Aizsarguzmava, kas paredzēta &200 caurulei | gab. | 2
15 | 27-00000 | Aizsarguzmava, kas paredzēta &110 caurulei | gab. | 4
16 | 27-00000 | Skārda Lietusnotekas pagarinājms Ø100 , Pural RR32, H=1,0m | gab. | 5
17 | 27-00000 | Skārda Lietusnotekas pagarinājms Ø120 , Pural RR32, H=1,0m | gab. | 2
18 | 27-00000 | Savienojums ar esošo lietus kanalizāciju | vietas | 18
19 | 27-00000 | Tranšeju un būvbedru rakšana, ietverot grunts pagaidu uzglabāšanu, būvbedru aizbēršanu, kā arī grunts noblīvēšanu pa slāņiem un ar to saistītie darbi | m3 | 250
20 | 27-00000 | Liekās izraktās grunts transportēšana uz atbērtni (atbērtni nodrošina izpildītājs) - ja liekās izraktās grunts sastāvs atbilst nepieciešamajam izmantošanas mērķim, tad to var atkārtoti izmantot, piemēram, grunts uzbēruma veidošanai vietās, kur tas nepieciešams projekta ietvaros | m3 | 100
21 | 27-00000 | Smilts pamatnes ierīkošana zem cauruļvadiem, skatakām un apbēruma veidošana virs cauruļvadiem, ietverot noblīvēšanu | m3 | 59
22 | 27-00000 | Esošo bruģēto laukumu demontāža un atjaunošana pēc tīklu izbūves - paredzot nomainīt - līdz 20% no apjoma sabojāto bruģakmeni un betona apmalītes. Jāparedz visi darbi kas saistīti ar grunts apmaiņu, smilts un šķembu pievešanu. | m2 | 410
23 | 27-00000 | Teritorijas labiekārtošana (zāliena atjaunošana) | m2 | 200
24 | 27-00000 | Melnzeme teritorijas labiekārtošanai | m3 | 20
25 | 27-00000 | LK tīklu tīrīšana ar hidrodinamisklo mašīnu | m | 250
26 | 27-00000 | LK tīklu tīrīšana roku darbs | m | 50
27 | 27-00000 | Cauruļu TV inspekcija | m | 300
28 | 27-00000 | Esošo kabeļu un cauruļvadu nostiprināšana un aizsardzība uz būvniecības laiku, šķērsošanas vietā iemontējot apvalkcaurulē vai koka kārbā un iekarot pār tranšeju pārliktā sijā | kompl | 1
29 | 27-00000 | Cauruļvadu, skataku un veidgabalu piegāde un ar to saistītie darbi | kompl | 1
30 | 27-00000 | Citi neuzskaitītie darbi un materiāli | kompl | 1
Kopā
Materialu, grunts apmaiņas un būvgružu transporta izdevumi
Tiešas izmaksas kopā
Sastādija: | [5 empty] | Pārbaudija:
|  | (paraksts un tā atšifrējums, datums) | [7 empty] | (paraksts un tā atšifrējums, datums)
Sertifikāta Nr.:

## UAS
|  |  | LOKĀLĀ TĀME Nr. |  |  |  |  | 2--2
AUTOMATISKĀ UGUNSGRĒKA ATKLĀŠANAS UN TRAUKSMES SIGNALIZĀCIJA
(Darba veids vai konstruktīvā elementa nosaukums)
Būves nosaukums: |  | PIRMSSKOLAS IZGLĪTĪBAS IESTĀDE ''ROTAĻA'' REKONSTRUKCIJA V. KĀRTA - PLĀNOJUMA IZMAIŅAS
Objekta nosaukums: |  | PIRMSSKOLAS IZGLĪTĪBAS IESTĀDE ''ROTAĻA'' REKONSTRUKCIJA V. KĀRTA - PLĀNOJUMA IZMAIŅAS
Objekta adrese: |  | LĀČPLĒŠA IELA 5 , JELGAVA, LV-3002
Pasūtītājs: |  | JELGAVAS PILSĒTAS PAŠVALDĪBAS PIRMSSKOLAS IZGLĪTĪBAS IESTĀDE ''ROTAĻA''
Pasūtījuma Nr.:
Tāme sastādīta 2014. gada tirgus cenās, pamatojoties uz projekta VST daļas rasējumiem | [9 empty] | Tāmes izmaksas: |  |  |  |  | EURO
[8 empty] | Tāme sastādīta: |  |  | 2014 | gada
Nr.p.k. | Kods | Darba nosaukums | Mērvienība | Daudzums | Vienības izmaksas | [5 empty] | Kopā uz visu apjomu
[5 empty] | laika norma (c/h) | darba samaksas likme (EURO/h) | darba alga (EURO) | materiāli (EURO) | mehānismi (EURO) | Kopā (EURO) | darbietilpība (c/h) | darba alga (EURO) | materiāli (EURO) | mehānismi (EURO) | summa (EURO)
1 | 2 | 3 | 4 | 5 | 6 | 7 | 8 | 9 | 10 | 11 | 12 | 13 | 14 | 15 | 16
1. UAS
1 | 19-00000 | Esošā paneļa BENTEL J424-8 pārpogramēšana | kompl | 1
2 | 19-00000 | Dūmu detektors NB-338-2 ar montāžu | gab | 17
3 | 19-00000 | Siltuma detektors NB-323-2 ar montāžu | gab | 1
4 | 19-00000 | Trauksmes poga FP/3RD ar montāžu | gab | 2
5 | 19-00000 | Sirēna iekšējā AH-03127B ar montāžu | gab | 2
6 | 19-00000 | Termo kabelis PROTECTOWIRE 68° | tek.m | 8.5
7 | 19-00000 | Elektromagnēts YD-605 | gab | 2
7* | 19-00001 | Iznesuma diode VSU01 | gab | 6
8 | 19-00000 | Kabelis J-YY 1x2x0,8 | tek.m | 262
9 | 19-00000 | Kabelis H(ST)H FE180/PH90 | tek.m | 400
10 | 19-00000 | Instalācijas materiāli | kompl | 1
Kopā
Materialu, grunts apmaiņas un būvgružu transporta izdevumi
Tiešas izmaksas kopā
Sastādija: | [5 empty] | Pārbaudija:
|  | (paraksts un tā atšifrējums, datums) | [7 empty] | (paraksts un tā atšifrējums, datums)
Sertifikāta Nr.:

## EL
|  |  | LOKĀLĀ TĀME Nr. |  |  |  |  | 2--3
ELEKTROMONTĀŽAS DARBI
(Darba veids vai konstruktīvā elementa nosaukums)
Būves nosaukums: |  | PIRMSSKOLAS IZGLĪTĪBAS IESTĀDE ''ROTAĻA'' REKONSTRUKCIJA V. KĀRTA - PLĀNOJUMA IZMAIŅAS
Objekta nosaukums: |  | PIRMSSKOLAS IZGLĪTĪBAS IESTĀDE ''ROTAĻA'' REKONSTRUKCIJA V. KĀRTA - PLĀNOJUMA IZMAIŅAS
Objekta adrese: |  | LĀČPLĒŠA IELA 5 , JELGAVA, LV-3002
Pasūtītājs: |  | JELGAVAS PILSĒTAS PAŠVALDĪBAS PIRMSSKOLAS IZGLĪTĪBAS IESTĀDE ''ROTAĻA''
Pasūtījuma Nr.:
Tāme sastādīta 2014. gada tirgus cenās, pamatojoties uz projekta EL daļas rasējumiem | [9 empty] | Tāmes izmaksas: |  |  |  |  | EURO
[8 empty] | Tāme sastādīta: |  |  | 2014 | gada
Nr.p.k. | Kods | Darba nosaukums | Mērvienība | Daudzums | Vienības izmaksas | [5 empty] | Kopā uz visu apjomu
[5 empty] | laika norma (c/h) | darba samaksas likme (EURO/h) | darba alga (EURO) | materiāli (EURO) | mehānismi (EURO) | Kopā (EURO) | darbietilpība (c/h) | darba alga (EURO) | materiāli (EURO) | mehānismi (EURO) | summa (EURO)
1 | 2 | 3 | 4 | 5 | 6 | 7 | 8 | 9 | 10 | 11 | 12 | 13 | 14 | 15 | 16
1. ELEKTROMONTĀŽAS DARBI
1 | 18-00000 | Kabelis NYY 5x16 | m | 45
2 | 18-00000 | Kabelis NYY 5x10 | m | 27
3 | 18-00000 | Kabelis NYY 3x2,5 | m | 355
4 | 18-00000 | Kabelis NYY 3x1,5 | m | 200
5 | 18-00000 | Kabelis NYY 4x1,5 | m | 100
6 | 18-00000 | Kontakts Z/A | gab | 56
7 | 18-00000 | Kontakts Z/A Ip-65 | gab | 8
8 | 18-00000 | 1 pola slēdzis | gab | 4
9 | 18-00000 | 2 pola slēdzis | gab | 7
10 | 18-00000 | Pārslēdzis | gab | 2
11 | 18-00000 | Dubultais pārslēdzis | gab | 4
12 | 18-00000 | Avārijas modulis ar akmulātoru 2h | gab | 4
13 | 18-00000 | Lampa TBS233 4x18 | gab | 9
14 | 18-00000 | Lampa TBS233 4x18 + 2h akmulātors | gab | 3
15 | 18-00000 | Lampa 2x36 | gab | 11
16 | 18-00000 | Lampa 1x58 | gab | 2
17 | 18-00000 | Lampa 2x58 Ip-65 | gab | 4
18 | 18-00000 | LED prožektors 30W ar kustības sensoru | gab | 3
19 | 18-00000 | Z/A Kārba | gab | 81
20 | 18-00000 | Z/A sadalne 28 moduļu (SS-1) | kompl | 1
21 | 18-00000 | Z/A sadalne 36 moduļu (SS-2) | kompl | 1
22 | 18-00000 | Z/A sadalne 20 moduļu (ar 42V tranformātoru) | kompl | 1
23 | 18-00000 | Elektro ģipsis | kg | 20
24 | 18-00000 | Gofra d-20 | m | 30
25 | 18-00000 | Kabeļu penālis 30x30 | m | 25
26 | 18-00000 | Palīgdarbi un palīgmateriāli | kompl | 1
27 | 18-00000 | Mērījumi, testi un izpilddokumentācija | kompl | 1
Kopā
Materialu, grunts apmaiņas un būvgružu transporta izdevumi
Tiešas izmaksas kopā
Sastādija: | [5 empty] | Pārbaudija:
|  | (paraksts un tā atšifrējums, datums) | [7 empty] | (paraksts un tā atšifrējums, datums)
Sertifikāta Nr.:

## ELT
|  |  | LOKĀLĀ TĀME Nr. |  |  |  |  | 2--4
ARĒJIE ELEKTROMONTĀŽAS DARBI
(Darba veids vai konstruktīvā elementa nosaukums)
Būves nosaukums: |  | PIRMSSKOLAS IZGLĪTĪBAS IESTĀDE ''ROTAĻA'' REKONSTRUKCIJA V. KĀRTA - PLĀNOJUMA IZMAIŅAS
Objekta nosaukums: |  | PIRMSSKOLAS IZGLĪTĪBAS IESTĀDE ''ROTAĻA'' REKONSTRUKCIJA V. KĀRTA - PLĀNOJUMA IZMAIŅAS
Objekta adrese: |  | LĀČPLĒŠA IELA 5 , JELGAVA, LV-3002
Pasūtītājs: |  | JELGAVAS PILSĒTAS PAŠVALDĪBAS PIRMSSKOLAS IZGLĪTĪBAS IESTĀDE ''ROTAĻA''
Pasūtījuma Nr.:
Tāme sastādīta 2014. gada tirgus cenās, pamatojoties uz projekta ELT daļas rasējumiem | [9 empty] | Tāmes izmaksas: |  |  |  |  | EURO
[8 empty] | Tāme sastādīta: |  |  | 2014 | gada
Nr.p.k. | Kods | Darba nosaukums | Mērvienība | Daudzums | Vienības izmaksas | [5 empty] | Kopā uz visu apjomu
[5 empty] | laika norma (c/h) | darba samaksas likme (EURO/h) | darba alga (EURO) | materiāli (EURO) | mehānismi (EURO) | Kopā (EURO) | darbietilpība (c/h) | darba alga (EURO) | materiāli (EURO) | mehānismi (EURO) | summa (EURO)
1 | 2 | 3 | 4 | 5 | 6 | 7 | 8 | 9 | 10 | 11 | 12 | 13 | 14 | 15 | 16
1. ARĒJIE ELEKTROMONTĀŽAS DARBI
1 | 22-00000 | Kabelis AXPK 4x25 | tek.m | 245
2 | 22-00000 | PE aizsargcaurule d=50 (750N) | tek.m | 15
3 | 22-00000 | PE aizsargcaurule d=50 (450N) | tek.m | 15
4 | 22-00000 | Vads PPV 3x2,5 | tek.m | 50
5 | 22-00000 | Signālenta | tek.m | 192
6 | 22-00000 | Kabeļa gala apdare līdz 25 mm2 | gab | 24
7 | 22-00000 | Cinkots 4m apgaismojuma balsts | gab | 10
8 | 22-00000 | Balsta betona pamats (4m balstam) | gab | 10
9 | 22-00000 | Balsta pamatnes blīve | gab | 10
10 | 22-00000 | Gaismeklis Philips URBAN EPS300 SON-T100W | kompl | 10
11 | 22-00000 | Automāti 6A | gab | 10
12 | 22-00000 | Spailes SV 15,5 | kompl | 10
13 | 22-00000 | Smilts | m3 | 17
14 | 22-00000 | Palīgdarbi un palīgmateriāli | kompl | 1
15 | 22-00000 | Mērījumi, testi un izpilddokumentācija | kompl | 1
Kopā
Materialu, grunts apmaiņas un būvgružu transporta izdevumi
Tiešas izmaksas kopā
Sastādija: | [5 empty] | Pārbaudija:
|  | (paraksts un tā atšifrējums, datums) | [7 empty] | (paraksts un tā atšifrējums, datums)
Sertifikāta Nr.:

## ZIB
|  |  | LOKĀLĀ TĀME Nr. |  |  |  |  | 2--5
ZIBENSAIZSARDZĪBA
(Darba veids vai konstruktīvā elementa nosaukums)
Būves nosaukums: |  | PIRMSSKOLAS IZGLĪTĪBAS IESTĀDE ''ROTAĻA'' REKONSTRUKCIJA V. KĀRTA - PLĀNOJUMA IZMAIŅAS
Objekta nosaukums: |  | PIRMSSKOLAS IZGLĪTĪBAS IESTĀDE ''ROTAĻA'' REKONSTRUKCIJA V. KĀRTA - PLĀNOJUMA IZMAIŅAS
Objekta adrese: |  | LĀČPLĒŠA IELA 5 , JELGAVA, LV-3002
Pasūtītājs: |  | JELGAVAS PILSĒTAS PAŠVALDĪBAS PIRMSSKOLAS IZGLĪTĪBAS IESTĀDE ''ROTAĻA''
Pasūtījuma Nr.:
Tāme sastādīta 2014. gada tirgus cenās, pamatojoties uz projekta EL daļas rasējumiem | [9 empty] | Tāmes izmaksas: |  |  |  |  | EURO
[8 empty] | Tāme sastādīta: |  |  | 2014 | gada
Nr.p.k. | Kods | Darba nosaukums | Mērvienība | Daudzums | Vienības izmaksas | [5 empty] | Kopā uz visu apjomu
[5 empty] | laika norma (c/h) | darba samaksas likme (EURO/h) | darba alga (EURO) | materiāli (EURO) | mehānismi (EURO) | Kopā (EURO) | darbietilpība (c/h) | darba alga (EURO) | materiāli (EURO) | mehānismi (EURO) | summa (EURO)
1 | 2 | 3 | 4 | 5 | 6 | 7 | 8 | 9 | 10 | 11 | 12 | 13 | 14 | 15 | 16
1.ZIBENSAIZSARDZĪBA
1 | 18-00000 | Zibens novedējstieple Al MgSi d=8mm | m | 1070
2 | 18-00000 | Kontrolmērijuma klemme | gab. | 25
3 | 18-00000 | Cinkots tērauda apaļdzelzis d=10mm | m | 250
4 | 18-00000 | Zibens uzstvērējs Al MgSi d=16 l=2m | gab. | 20
5 | 18-00000 | Zemējuma kontūrs karsti cinkots tērauda lenta 30x3,5mm | m | 350
6 | 18-00000 | Savienojuma klemme zibens novedējstieplei | gab. | 80
7 | 18-00000 | Savienojuma klemme plakandzelzis-plakandzelzis | gab. | 10
8 | 18-00000 | Savienojuma klemme apaļdzelzis- plakandzelzs | gab. | 25
9 | 18-00000 | Novedējstieples PVC izolācija | m | 75
10 | 18-00000 | Zibens novedējstieples turētājs | gab. | 2000
11 | 18-00000 | Zemējuma elektrods | gab. | 69
12 | 35-00000 | Zalāja , puķudobju, sakopšana pēc montāžas darbiem | kompl | 1
13 | 18-00000 | Mērijumu, protokoli, izpilddokumentācija | kompl | 1
Kopā
Materialu, grunts apmaiņas un būvgružu transporta izdevumi
Tiešas izmaksas kopā
Sastādija: | [5 empty] | Pārbaudija:
|  | (paraksts un tā atšifrējums, datums) | [7 empty] | (paraksts un tā atšifrējums, datums)
Sertifikāta Nr.:

## VENT
|  |  | LOKĀLĀ TĀME Nr. |  |  |  |  | 2--6
VENTILĀCIJA
(Darba veids vai konstruktīvā elementa nosaukums)
Būves nosaukums: |  | PIRMSSKOLAS IZGLĪTĪBAS IESTĀDE ''ROTAĻA'' REKONSTRUKCIJA V. KĀRTA - PLĀNOJUMA IZMAIŅAS
Objekta nosaukums: |  | PIRMSSKOLAS IZGLĪTĪBAS IESTĀDE ''ROTAĻA'' REKONSTRUKCIJA V. KĀRTA - PLĀNOJUMA IZMAIŅAS
Objekta adrese: |  | LĀČPLĒŠA IELA 5 , JELGAVA, LV-3002
Pasūtītājs: |  | JELGAVAS PILSĒTAS PAŠVALDĪBAS PIRMSSKOLAS IZGLĪTĪBAS IESTĀDE ''ROTAĻA''
Pasūtījuma Nr.:
Tāme sastādīta 2014. gada tirgus cenās, pamatojoties uz projekta AVK daļas rasējumiem | [9 empty] | Tāmes izmaksas: |  |  |  |  | EURO
[8 empty] | Tāme sastādīta: |  |  | 2014 | gada
Nr.p.k. | Kods | Darba nosaukums | Mērvienība | Daudzums | Vienības izmaksas | [5 empty] | Kopā uz visu apjomu
[5 empty] | laika norma (c/h) | darba samaksas likme (EURO/h) | darba alga (EURO) | materiāli (EURO) | mehānismi (EURO) | Kopā (EURO) | darbietilpība (c/h) | darba alga (EURO) | materiāli (EURO) | mehānismi (EURO) | summa (EURO)
1 | 2 | 3 | 4 | 5 | 6 | 7 | 8 | 9 | 10 | 11 | 12 | 13 | 14 | 15 | 16
1. VENTILĀCIJAS SISTĒMA PN1
1 | 17-42000 | Gaisa vads, apaļš, 160 | m | 3
2 | 17-42000 | Gaisa vads, apaļš, 200 | m | 25
3 | 17-42000 | Gaisa vads, apaļš, 250 | m | 6
4 | 17-42000 | Gaisa vads, apaļš, 315 | m | 15
5 | 17-42000 | Gaisa vads, apaļš, 400 | m | 2
6 | 17-42000 | Līkums apaļš, 200 | gab. | 10
7 | 17-42000 | Līkums apaļš, 250 | gab. | 1
8 | 17-42000 | Līkums apaļš, 315 | gab. | 8
9 | 17-42000 | T-gabals-90, apaļš, 200/200/160 | gab. | 1
10 | 17-42000 | T-gabals-90, apaļš, 200/200 | gab. | 1
11 | 17-42000 | T-gabals-90, apaļš, 250/250/200 | gab. | 4
12 | 17-42000 | T-gabals-90, apaļš, 315/315/200 | gab. | 6
13 | 17-42000 | T-gabals-90, apaļš, 400/400/200 | gab. | 1
14 | 17-42000 | T-gabals-90, apaļš, 400/400/250 | gab. | 1
15 | 17-42000 | Sānu pievienojums apaļš, 200 | gab. | 1
16 | 17-42000 | Pāreja, apaļā, 250/200 | gab. | 4
17 | 17-42000 | Pāreja, apaļā, 315/250 | gab. | 2
18 | 17-42000 | Pāreja, apaļā, 400/315 | gab. | 2
19 | 17-42000 | Pieplūdes difuzors, IBIS, 200 | gab. | 4
20 | 17-42000 | Pieplūdes difuzors, Wa 550-250-1V+ALVd 550-250- 200 | gab. | 1
21 | 17-42000 | Pieplūdes difuzors, LOCKZONE Wa 550-300-1V+ALVd 550-300-250-B | gab. | 1
22 | 17-42000 | Pieplūdes difuzors, THL-250(C) | gab. | 2
23 | 17-42000 | Nosūces difuzors, LOV-A-160/1 | gab. | 1
24 | 17-42000 | Nosūces difuzors, LOV-A-200/1 | gab. | 7
25 | 17-42000 | Nosūces difuzors, VHL 315 400 | gab. | 1
26 | 17-42000 | Nosūces difuzors, YGC-315 | gab. | 1
27 | 17-42000 | Āra reste, 315 | gab. | 1
28 | 17-42000 | Deflektors, 315 | gab. | 1
29 | 17-42000 | Regulējošais vārsts, IRIS-100 | gab. | 1
30 | 17-42000 | Regulējošais vārsts, IRIS-125 | gab. | 13
31 | 17-42000 | Regulējošais vārsts, IRIS-160 | gab. | 1
32 | 17-42000 | Trokšņu slāpētājs, apaļš, BDR-1000 | gab. | 2
33 | 17-42000 | Trokšņu slāpētājs, apaļš, BDR-500 | gab. | 1
34 | 17-42000 | Ugunsdrošie vārsti ar uguns aizturi 120min, apaļš, 200 | gab. | 1
35 | 17-42000 | Ugunsdrošie vārsti ar uguns aizturi 120min, apaļš, 315 | gab. | 2
36 | 17-42000 | Gaisa apstrādes iekārta ar integrētu siltumsūkni, CLIMAMIXER 115Z, THERMOCOLD | kompl | 1
37 | 17-42000 | Gaisa vadu izolācija ar folīju 50 mm, 160 | m | 2
38 | 17-42000 | Gaisa vadu izolācija ar folīju 50 mm, 200 | m | 26
39 | 17-42000 | Gaisa vadu izolācija ar folīju 50 mm, 250 | m | 8
40 | 17-42000 | Gaisa vadu izolācija ar folīju 50 mm, 315 | m | 17
41 | 17-42000 | Gaisa vadu izolācija ar folīju 50 mm, 400 | m | 8
42 | 17-42000 | Izolācijas papildmateriāli | kompl | 1
43 | 17-42000 | Papildus fasondaļas un stiprinājumi | kompl | 1
44 | 17-42000 | Stiprinājumi un pārējie nepieciešamie materiāli | kompl | 1
45 | 17-42000 | Izvads uz jumta 315 | gab | 1
46 | 17-42000 | Kondensāta novadīšanas caurule ar fasondaļām un stiprinājumiem | m | 6
Kopā
Materialu, grunts apmaiņas un būvgružu transporta izdevumi
Tiešas izmaksas kopā
Sastādija: | [5 empty] | Pārbaudija:
|  | (paraksts un tā atšifrējums, datums) | [7 empty] | (paraksts un tā atšifrējums, datums)
Sertifikāta Nr.:

## APK
|  |  | LOKĀLĀ TĀME Nr. |  |  |  |  | 2--7
APKURE
(Darba veids vai konstruktīvā elementa nosaukums)
Būves nosaukums: |  | PIRMSSKOLAS IZGLĪTĪBAS IESTĀDE ''ROTAĻA'' REKONSTRUKCIJA V. KĀRTA - PLĀNOJUMA IZMAIŅAS
Objekta nosaukums: |  | PIRMSSKOLAS IZGLĪTĪBAS IESTĀDE ''ROTAĻA'' REKONSTRUKCIJA V. KĀRTA - PLĀNOJUMA IZMAIŅAS
Objekta adrese: |  | LĀČPLĒŠA IELA 5 , JELGAVA, LV-3002
Pasūtītājs: |  | JELGAVAS PILSĒTAS PAŠVALDĪBAS PIRMSSKOLAS IZGLĪTĪBAS IESTĀDE ''ROTAĻA''
Pasūtījuma Nr.:
Tāme sastādīta 2014. gada tirgus cenās, pamatojoties uz projekta AVK daļas rasējumiem | [9 empty] | Tāmes izmaksas: |  |  |  |  | EURO
[8 empty] | Tāme sastādīta: |  |  | 2014 | gada
Nr.p.k. | Kods | Darba nosaukums | Mērvienība | Daudzums | Vienības izmaksas | [5 empty] | Kopā uz visu apjomu
[5 empty] | laika norma (c/h) | darba samaksas likme (EURO/h) | darba alga (EURO) | materiāli (EURO) | mehānismi (EURO) | Kopā (EURO) | darbietilpība (c/h) | darba alga (EURO) | materiāli (EURO) | mehānismi (EURO) | summa (EURO)
1 | 2 | 3 | 4 | 5 | 6 | 7 | 8 | 9 | 10 | 11 | 12 | 13 | 14 | 15 | 16
|  | 1. CAURUĻVADU IZBŪVE KANĀLĀ | tek.m | 18
1 | 17-00000 | DURELIS Populair 12 mm, mitrumizturīga skaidu plātne | m2 | 22.5
2 | 17-00000 | Ekstrudēts putupolistirols, 50 mm | m2 | 7.2
3 | 17-00000 | Caurule UNIPIPE 32*3,0 dn 25 | tek.m | 217
4 | 17-00000 | Caurule UNIPIPE 40*3,0 dn 32 | tek.m | 6
5 | 17-00000 | Caurule UNIPIPE 50*4,5 dn 40 | tek.m | 12
6 | 17-00000 | Trejgabals UNIPIPE 32*32*32 | gab | 2
7 | 17-00000 | Trejgabals UNIPIPE 32*20*32 | gab | 2
8 | 17-00000 | Trejgabals UNIPIPE 40*25*40 | gab | 4
9 | 17-00000 | Trejgabals UNIPIPE 50*25*50 | gab | 2
10 | 17-00000 | Trejgabals UNIPIPE 50*32*50 | gab | 2
11 | 17-00000 | Savienojums metāla UNIPIPE 32*20 | gab | 2
12 | 17-00000 | Savienojums metāla UNIPIPE 32*25 | gab | 4
13 | 17-00000 | Savienojums metāla UNIPIPE 32*32 | gab | 6
14 | 17-00000 | Savienojums metāla UNIPIPE 32*40 | gab | 2
15 | 17-00000 | Savienojums metāla UNIPIPE 40*50 | gab | 2
16 | 17-00000 | Līknis UNIPIPE 90 gr. 32*32 | gab | 10
17 | 17-00000 | Līknis UNIPIPE 90 gr. 25*25 | gab | 4
18 | 17-00000 | Siltumizolacijas čaula PSALCT 35*20 | tek.m | 27
19 | 17-00000 | Siltumizolacijas čaula PSALCT 42*20 | tek.m | 6
20 | 17-00000 | Siltumizolacijas čaula PSALCT 54*20 | tek.m | 12
21 | 17-00000 | Kanāla izbūve 0,4m paltumā | tek.m | 18
|  | 2. CAURUĻU IZBŪVE ZEM GRĪDAS RADIATORU PIESLĒGŠANAI | tek.m | 55
1 | 17-00000 | Ekstrudēts putupolistirols, 50 mm | m2 | 61
2 | 17-00000 | Caurule UNIPIPE 20*2,25 dn15 | tek.m | 52
3 | 17-00000 | Caurule UNIPIPE 25*2,5 dn20 | tek.m | 45
4 | 17-00000 | Caurule UNIPIPE 32*3,0 dn25 | tek.m | 30
5 | 17-00000 | Trejgabals UNIPIPE 20*25*20 | tek.m | 2
6 | 17-00000 | Trejgabals UNIPIPE 25*20*25 | tek.m | 14
7 | 17-00000 | Trejgabals UNIPIPE 25*25*25 | tek.m | 2
8 | 17-00000 | Trejgabals UNIPIPE 32*20*32 | tek.m | 10
9 | 17-00000 | Savienojums metāla UNIPIPE 25*20 | gab | 8
10 | 17-00000 | Savienojums metāla UNIPIPE 32*25 | gab | 2
11 | 17-00000 | Savienojums ārējā vītne metāla UNIPIPE 20*1/2'' | gab | 40
12 | 17-00000 | Savienojums ārējā vītne metāla UNIPIPE 25*1'' | gab | 4
13 | 17-00000 | Kaučuka siltumizolācija 22*9 | tek.m | 52
14 | 17-00000 | Kaučuka siltumizolācija 28*9 | tek.m | 45
15 | 17-00000 | Kaučuka siltumizolācija 35*9 | tek.m | 30
16 | 17-00000 | Kanāla izbūve 0,3 m paltumā | tek.m | 55
3. RADIATORU PIESLĒGŠANA
1 | 17-00000 | Radiators PURMO Compact C22 400-900, komplektā ar stiprinājumiem, termostatu, atgaisotāju) | gab | 6
2 | 17-00000 | Radiators PURMO Compact C22 400-1100, komplektā ar stiprinājumiem, termostatu, atgaisotāju) | gab | 1
3 | 17-00000 | Radiators PURMO Compact C22 400-600, komplektā ar stiprinājumiem, termostatu, atgaisotāju) | gab | 1
4 | 17-00000 | Radiators PURMO Compact C33 300-1600, komplektā ar stiprinājumiem, termostatu, atgaisotāju) | gab | 1
5 | 17-00000 | Radiators PURMO Compact C33 400 1100, komplektā ar stiprinājumiem, termostatu, atgaisotāju) | gab | 4
6 | 17-00000 | Radiators PURMO Compact C33 400 1200, komplektā ar stiprinājumiem, termostatu, atgaisotāju) | gab | 4
7 | 17-00000 | Radiators PURMO Compact C33 400 1400, komplektā ar stiprinājumiem, termostatu, atgaisotāju) | gab | 1
4. ZEMGRĪDAS APKURES SISTĒMA (SILTĀS GRĪDAS)
1 | 17-00000 | Sajaukšānas mezgls UPONOR Push 23 A | kompl | 2
2 | 17-00000 | Nerūsējošā tērauda sadalītājs 1" ar plūsmas mērītājiem, 3 cilpu, L=245 mm, UPONOR | kompl | 1
3 | 17-00000 | Nerūsējošā tērauda sadalītājs 1" ar plūsmas mērītājiem, 5 cilpu, L=345 mm, UPONOR | kompl | 1
4 | 17-00000 | Iebūvējams skapis UPONOR sadalītāja, L=790 mm, T=123 mm | gab | 1
5 | 17-00000 | Iebūvējams skapis UPONOR sadalītāja, L=952 mm, T=123 mm | gab | 1
6 | 17-00000 | Ekstrudēts putupolistirols, 100 mm | m2 | 70
7 | 17-00000 | Armatūras siets | m2 | 70
8 | 17-00000 | PE plēve | m2 | 70
9 | 17-00000 | Caurule UNIPIPE 16*2,00 dn 12 | tek.m | 685
10 | 17-00000 | Palīgmateriāli, stiprinājumi utt. | kompl | 1
5. PADEVES CAURUĻU IZBŪVE
1 | 17-00000 | Kanālu izbūve - kanālu aizbēršana , cauruļu izbūve cauri pamatiem,seguma atjaunošana | m2 | 38
2 | 17-00000 | Izolēta caurule ar signal. Poliurs 60/125 | tek.m | 8
3 | 17-00000 | Izolēta caurule ar signal. Poliurs 76/140 | tek.m | 54
4 | 17-00000 | Izolēts līkums, L=(0.5x0.5)m. 60/125-90º | gab | 2
5 | 17-00000 | Izolēts līkums, L=(0.5x0.5)m. 76/140 90º | gab | 8
6 | 17-00000 | Rūpn. izolēts paralēlais atzars 140x76/125x60 | gab | 2
7 | 17-00000 | Termonosēdoša uzmava Ø125 | gab | 4
8 | 17-00000 | Termonosēdoša uzmava Ø140 | gab | 18
9 | 17-00000 | Gala uzmava 60/125 | gab | 2
10 | 17-00000 | Gala uzmava 76/140 | gab | 4
11 | 17-00000 | Poliur montāžas palīgmateriāli | kompl | 1
12 | 17-00000 | Rūpn. izolēta caurule, Uponor Aqua 28x4.0/140 (rullī) | tek.m | 3
13 | 17-00000 | Rūpn. izolēta caurule, Uponor Aqua 50x6,9/175 (rullī) | tek.m | 31
14 | 17-00000 | Rūpn. izolēta caurule, Uponor Thermo 25x2.3/140 (rullī) | tek.m | 6
15 | 17-00000 | Rūpn. izolēta caurule, Uponor Thermo 32x2.9/140 (rullī) | tek.m | 31
16 | 17-00000 | Rūpn. izolēta caurule, Uponor Thermo 50x4.6/175 (rullī) | tek.m | 31
17 | 17-00000 | Uzgaļi ar ārējo vītni 28x4.0 - 25/1” | gab | 2
18 | 17-00000 | Uzgaļi ar ārējo vītni 25x2.3 - 25/1” | gab | 2
19 | 17-00000 | Uzgaļi ar ārējo vītni 32x2.9 - 25/1” | gab | 4
20 | 17-00000 | Uzgaļi ar ārējo vītni 50x4.6 - 32/1¼” | gab | 4
21 | 17-00000 | Uzgaļi ar ārējo vītni 50x6.9 - 32/1¼” | gab | 4
22 | 17-00000 | Savienojumu vietu izolācijas T komplekts | kompl | 3
23 | 17-00000 | Aizsargčaulas komplekts | kompl | 9
24 | 17-00000 | Galu noslēguzmavas | kompl | 9
25 | 17-00000 | Galu noslēguzmava, Twin 32-50/175 | kompl | 4
26 | 17-00000 | Uponor montāžas palīgmateriāli | kompl | 1
6. APKURES KOLEKTORA IZBŪVE
1 | 17-00000 | Tērauda caurules d 60.0 x 3.5 el.metinamā | tek.m | 6
2 | 17-00000 | Rokas balansēšanas ventilis MSV-I 20 "DANFOSS" | gab | 3
3 | 17-00000 | Rokas balansēšanas ventilis MSV-I 25 "DANFOSS" | gab | 1
4 | 17-00000 | Rokas balansēšanas ventilis MSV-I 32 "DANFOSS" | gab | 1
5 | 17-00000 | Lodveida ventilis uzmavu Dn 20 | gab | 3
6 | 17-00000 | Lodveida ventilis uzmavu Dn 25 | gab | 1
7 | 17-00000 | Lodveida ventilis uzmavu Dn 32 | gab | 1
8 | 17-00000 | Lodveida ventilis uzmavu Dn 50 | gab | 2
9 | 17-00000 | Metāls, atbalstu konstrukcijām | kompl | 1
10 | 17-00000 | Siltumizol. čaula PSALCT 54x20 | tek.m | 6
11 | 17-00000 | Palīgmateriāli montāžai(elektrodi,blīves, noslēgtapas, vīt. savien., čug.veidg. dicki, u.t.t) | kompl | 1
Kopā
Materialu, grunts apmaiņas un būvgružu transporta izdevumi
Tiešas izmaksas kopā
Sastādija: | [5 empty] | Pārbaudija:
|  | (paraksts un tā atšifrējums, datums) | [7 empty] | (paraksts un tā atšifrējums, datums)
Sertifikāta Nr.: