## Kopizm.
Apstiprinu
(pasūtītāja paraksts un tā atšifrējums)
Z.v.
|  | . | gada
Pasūtītāja būvniecības koptāme
Būves nosaukums: | JELGAVAS PILSĒTAS PAŠVALDĪBAS PIRMSKOLAS IZGLĪTĪBAS IESTĀDES
REKONSTRUKCIJA SKAUTU IELĀ 1A, JELGAVĀ.
Objekta adrese: | SKAUTU IELA 1A, JELGAVA.
Pasūtījuma Nr.:
Tāme sastādīta |  | 2014 | gada
Nr. p.k. | Objekta nosaukums |  |  | Objekta izmaksas
(euro)
1 | Vispārējie celtniecības un iekšējie speciālie darbi
2 | Sakņu glabātuve
3 | Ārējie inženiertīkli
4 | Teritorijas sagatavošana un labiekārtošana.
Kopā
PVN 21%
Pavisam būvniecības izmaksas euro
Sastādīja
(paraksts un tā atšifrējums,datums)
Sertifikāta Nr.
Pārbaudīja
(paraksts un tā atšifrējums,datums)
Sertifikāta Nr.

## Kopizm. apr.1
Kopsavilkuma aprēķins pa darbu vai konstruktīvo elementu veidiem
Nr.1
Vispārējie celtniecības un iekšējie speciālie darbi .
(Darba veids vai konstruktīvā elementa nosaukums)
Būves nosaukums: |  | JELGAVAS PILSĒTAS PAŠVALDĪBAS PIRMSKOLAS IZGLĪTĪBAS IESTĀDES
REKONSTRUKCIJA SKAUTU IELĀ 1A, JELGAVĀ.
Objekta nosaukums : |  | JELGAVAS PILSĒTAS PAŠVALDĪBAS PII REKONSTRUKCIJA SKAUTU IELĀ 1A.
Objekta adrese: |  | SKAUTU IELA 1A, JELGAVA.
Pasūtījuma Nr.:
Par kopējo summu, Euro
Kopējā darbietilpība, c/h
Tāme sastādīta |  |  |  | 2014 | gada
Nr. | Kods, |  | Tāmes | Tai skaitā
p. | Tāmes | Darba veids vai konstruktīvā | izmaksa | darba | materiāli | mehā- | Darb-
k. | Nr. | elementa nosaukums | (euro) | alga | (euro) | nismi | ietilpība
|  |  |  | (euro) |  | (euro) | (c/h)
1 | 2 | 3 | 4 | 5 | 6 | 7
1 | 1/1 | Vispārējie celtniecības darbi
2 | 1/2 | Iekšējie tīkli. Aukstā ūdensapgāde Ū1.
3 | 1/3 | Iekšējie tīkli. Karstā ūdensapgāde T3.
4 | 1/4 | Iekšējie tīkli. Sadz. kanalizācija K1.
5 | 1/5 | Iekšējie tīkli. Raž. kanalizācija K3.
6 | 1/6 | Apkure.
7 | 1/7 | Ventilācija
8 | 1/8 | Ventilācijas sistēmas PN1 siltumapgāde
9 | 1/9 | Elektroapgaismošana
10 | 1/10 | Elektrospēka iek. un maģistrālie tīkli
11 | 1/11 | Datortīkli, video novērošana
12 | 1/12 | Ugunsgrēka atklāšanas sistēma
13 | 1/13 | Apsardzes signalizācijas sistēma
14 | 1/14 | Piekļuves kontrole
15 | 1/15 | Mēbeles
16 | 1/16 | Tehnoloģiskās iekārtas
KOPĀ:
Virsizdevumi %
t.sk.darba aizsardzība
Peļņa %
Darba devēja sociālais nodoklis 23.09%
Pavisam kopā
Kopsumma EURO
Sastādīja
(paraksts un tā atšifrējums,datums)
Pārbaudīja
(paraksts un tā atšifrējums,datums)
Sertifikāta Nr.

## Visp. celtn. darbi
Lokālā tāme Nr.1/1
Vispārējie celtniecības darbi.
(Darba veids vai konstruktīvā elementa nosaukums)
Būves nosaukums: |  | JELGAVAS PILSĒTAS PAŠVALDĪBAS IZGLĪTĪBAS IESTĀDES REKONSTRUKCIJA SKAUTU IELĀ 1A, JELGAVĀ.
Objekta nosaukums : |  | JELGAVAS PILSĒTAS PAŠVALDĪBAS IZGLĪTĪBAS IESTĀDES REKONSTRUKCIJA SKAUTU IELĀ 1A, JELGAVĀ.
Objekta adrese: |  | SKAUTU IELA 1A,JELGAVA.
Pasūtījuma Nr.:
Sastādīta | 2014 | gada tirgus cenās, pamatojoties uz |  |  | daļas rasējumiem |  |  | Tāmes izmaksas | [5 empty] | (euro)
[9 empty] | Tāme sastādīta: |  | 2014 | gada
N. |  |  | Mēra | Dau - | Vienības izmaksas | [7 empty] | Kopējā | izmaksa | (euro)
p. | Kods | Darba nosaukums | vienība | dzums | Laika | Darba | Darba | Mate- | Meha- | Kopā, | Darb- | Darba | Mate- | Meha- | Kopā,
[5 empty] | norma, | apm.lik- | alga, | riāli, | nismi, | (euro) | ietilpība, | alga, | riāli, | nismi, | (euro)
k. |  |  |  |  | c/h | me,(euro)/h | (euro) | (euro) | (euro) |  | c/h | (euro) | (euro) | (euro)
1 | 2 | 3 | 4 | 5 | 6 | 7 | 8 | 9 | 10 | 11 | 12 | 13 | 14 | 15 | 16
I.DEMONTĀŽAS DARBI.
1 | Līg. c. | Nojaukt vēdvadu skārda jumtiņus asīs 1-2. | m2 | 8
2 | Līg. c. | Demontēt esošo skārda jumtiņu virs vēdvada asīs 3-4, to saglabājot | gab | 1
3 | Līg. c. | Nojaukt vēdvadu apšuvumus ar skārdu uz jumta. | m2 | 25
4 | Līg. c. | Nojaukt esošos ķieģeļu vēdkanālus asīs 1-2 un asīs 3-4 līdz esošā jumta segumam | m3 | 5.9
5 | Līg. c. | Nojaukt esošo skārda iesegumu parapetam. | m2 | 23.4
6 | Līg. c. | Demontēt esošās ūdensnotekcaurules | m | 48
7 | Līg. c. | Demontēt esošās teknes | m | 85
8 | Līg. c. | Demontēt ailu aizpildījumus jumta izbūvei | m2 | 2.06
9 | Līg. c. | Nojaukt jumta segumu un pārsegumu jumta izbūvei | m2 | 6.4
10 | Līg. c. | Nojaukt ķieģeļu izbūvi uz jumta | m3 | 4.3
11 | Līg. c. | Nojaukt jumta segumu un pamatojumu ārsienu joslās,kur mūri paaugstinās | m2 | 20.4
12 | Līg. c. | Nojaukt jumta segumu un siltumizolāciju līdz pārseguma panelim apakšējo kopturu vietās | m2 | 53
13 | Līg. c. | Demontēt ailu aizpildījumus ar stikla blokiem | m2 | 14.8
14 | Līg. c. | Izņemt esošos logu blokus ar palodzēm | m2 | 32.43
15 | Līg. c. | Nojaukt esošās logu skārda palodzes | m2 | 38.64
16 | Līg. c. | Nokalt esošās 1/2 ķieģeļu palodzes zem logiem | m | 128.8
17 | Līg. c. | Demontēt esošos ieejas uzjumteņus ar koka margām | k-ts | 2
18 | Līg. c. | Demontēt uzjumteni pie ieejas virtuvē | k-ts | 1
19 | Līg. c. | Izņemt logu ailu aizpildījumus iekštelpās | m2 | 2.24
20 | Līg. c. | Izņemt esošos durvju blokus ,atdodot pasūtītājam | m2 | 83.7
21 | Līg. c. | Izņemt ieejas mezglu vitrīnas | m2 | 21.08
22 | Līg. c. | Izņemt vienkārtas vitrīnas | m2 | 7.6
23 | Līg. c. | Nojaukt ķieģeļu sienas ,starpsienas un starpsienu daļas | m3 | 34.84
24 | Līg. c. | Izkalt ailas ķieģeļu sienās | m3 | 3.52
25 | Līg. c. | Izkalt rievas 50*120mm ķieģeļu sienās apkures stāvvadu iebūvei | m | 40
26 | Līg.c. | Nojaukt esošo zemgrīdas kanālu pārseguma plātnes PP8P | gab | 117
27 | Līg. c. | Demontēt esošās kāpņu metāla margas, nogriežot pie kāpiena | m | 16.5
28 | Līg. c. | Nokalt betona kārtu ieejas lieveņiem b=70mm | m3 | 1.2
29 | Līg. c. | Nojaukt linoleja grīdas iesegumu ar grīdlīstēm | m2 | 217.31
30 | Līg. c. | Nojaukt lamināta grīdas iesegumu ar grīdlīstēm | m2 | 124.81
31 | Līg. c. | Nojaukt parketa grīdas segumu ar grīdlīstēm | m2 | 103.03
32 | Līg. c. | Nojaukt flīzu grīdas segumu ar grīdlīstēm | m2 | 167.69
33 | Līg. c. | Nojaukt betona pamatojumu b=80mm | m3 | 6.72
34 | Līg. c. | Izgrābt škembu pamatojumu un izvest no telpām b=50mm | m3 | 4.2
35 | Līg. c. | Noņemt tapetes sienām | m2 | 743.57
36 | Līg. c. | Nodedzināt esošo eļļas krāsu | m2 | 231.27
37 | Līg. c. | Nokalt flīzes sienām | m2 | 80.67
38 | Līg. c. | Lamināta mēbeļu plātņu demontāža | m2 | 23.1
39 | Līg. c. | Nojaukt esošo betona apmali vai asfaltu ap ēku | m2 | 112
40 | Līg.c. | Savākt būvgružus un iekraut konteineros | tn | 170.2
41 | Līg.c. | Celtniecības konteineru noma-7m3 | gab | 16
KOPĀ PAR I:
II.ZEMES DARBI UN PAMATU IZBŪVE.
42 | Līg. c. | Izrakt tranšejas pamatu izbūvei ar roku darba spēku, grunti berot atbērtnē | m3 | 9
43 | Līg. c. | Aizbērt tranšejas ar roku darba spēku, grunti blietējot pa kārtām | m3 | 6.9
44 | Līg. c. | Iekraut lieko grunti automašīnā | m3 | 2.1
45 | Līg. c. | Izbūvēt blietētas smilts sagatavošanas kārtu b=100mm, k=1.1 | m3 | 0.3
46 | Līg. c. | Iebūvēt keramzītbetona bloku b=300mm (5MPa) pamatus | m3 | 1.8
47 | Līg. c. | Iebūvēt stiegrojumu keramzītbetona bloku pamatos | tn | 0.016
48 | Līg. c. | Izbūvēt cementa javas M200 hidrozolāciju b=50mm | m2 | 1.8
49 | Līg. c. | Iebūvēt sēšanās šuvi no darvota dēļa b=25mm aptīta ar 2k.ruberoīda | m2 | 1.28
KOPĀ PAR II:
III.SIENAS UN STARPSIENAS.
50 | Līg. c. | Uzmūrēt augstāk ārsienas pa asīm 1 un 2 ar vieglbetona blokiem 200*300(h), katru bloku enkurojot ar dībeli l=450mm | m3 | 4.45
51 | Līg. c. | Vieglbetona dībeļi l=450mm | gab. | 148
52 | Līg. c. | Uzmūrēt vēdkanālus h=3.2m asīs 1-2 un h=0.8m asīs 3-4 | m3 | 20.7
53 | Līg. c. | Uzmūrēt gala ārsienu zelmeņu daļas no keramzītbetona blokiem b=250mm (5MPa) asīs 1-2 | m3 | 8.15
54 | Līg. c. | Uzmūrēt augstāk ārsienas asīs 3-4 ar vieglbetona blokiem 200*250(h), katru bloku enkurojot ar dībeli l=450mm | m3 | 1.34
55 | Līg. c. | Vieglbetona dībeļi l=450mm | gab. | 54
56 | Līg. c. | Uzmūrēt keramzīttbetona bloku b=150mm (3MPa) starpsienas | m3 | 11.1
57 | Līg. c. | Iebūvēt stiegrojumu keramzītbetona bloku sienās un starpsienās | tn | 0.084
58 | Līg. c. | Izbūvēt starpsienas S-1, b=75mm (nesošais AL karkass, 1.kārta parastā ģipškartona no abām pusēm) ar šuvju apstrādi | m2 | 70.9
59 | Līg. c. | Aizmūrēt ailas ķieģeļu sienās | m3 | 2.6
60 | Līg. c. | Montēt keramzītbetona ailu pārsedzes 150*185*1190mm uz cementa javas | gab. | 6
61 | Līg. c. | Montēt keramzītbetona ailu pārsedzes 150*185*1490mm uz cementa javas | gab. | 1
62 | Līg. c. | Nobalstīt uz turām esošo pārsegumu pirms ailu pārsedžu montāžas nesošajās sienās | m2 | 18
63 | Līg. c. | Izkalt joslas sienā 80mm dziļumā metāla pārsedžu montāžai | m | 16.8
64 | Līg. c. | Montēt metāla ailu pārsedzes no U profila metāla sijām Nr.12 | tn | 0.1816
65 | Līg. c. | Iebūvēt plakandzelzi -4*40 ar l=450mm | tn | 0.016
66 | Līg. c. | Montēt metāla bultas M16*450 | gab. | 14
67 | Līg. c. | Notīrīt rūsu no metāla konstrukcijām un gruntēt ar sertificētu gruntskrāsu | m2 | 7.92
68 | Līg. c. | Aptīt ailu pārsedzes ar metāla sietu Nr.10-1,apmest ar cementa javu M200, b=20mm | m | 16.8
69 | Līg. c. | Iebūvēt gaiša toņa,atdalošās lamināta starpsienas grupiņu tualetēs H=1.10m, 100mm no grīdas uz nerūsējošā tērauda karkasa ar apdari | m2 | 19.8
70 | Līg. c. | Izbūvēt aizpildījumus virs esošajām vitrīnām vējtveros (nesošais AL karkass, izolācija no akmensvates, 1.kārta parastā ģipškartona no abām pusēm) | m2 | 3.68
71 | Līg. c. | Izbūvēt ailas aizpildījumu ārsienā virs projektētā loga pie ass B (koka karkass, akmensvates aizpildījums, 1.kārta parastā ģipškartona no vienas puses) | m2 | 1.13
KOPĀ PAR III:
IV.PĀRSEGUMA SILTINĀŠANA.
72 | Līg. c. | Iebūvēt mīkstās akmens vates siltumizolāciju b=200mm uz esošā jumta seguma (tilpummasa 30kg/m2, λ=0.035W/mk) | m2 | 478
73 | Līg. c. | Iebūvēt 1.kārtu pretvēja izolāciju (ar k=1.1) | m2 | 478
74 | Līg. c. | Izbūvēt antiseptētu koka dēļu b=25mm laipas 70cm platumā pa koka brusām 100*200mm ar soli 1000mm, izolētām no betona virsmām ar 2.kārtām jumta papes, iebūvētām pārseguma siltumizolācijā | m2 | 37
KOPĀ PAR IV:
V.JUMIĶU DARBI.
Valcprofila skārda jumta segums.
75 | Līg. c. | Izbūvēt jumta nesošās koka konstrukcijas,(mūrlatas, kopturus,status,spāres, saišķi un izmijas), izolējot koka konstrukcijas no mūra ,betona un metāla virsmām ar divām kārtām papes, enkurojot katru otro spāri kopā ar mūrlatu ar būvkalumiem pie mūra ar siešanas vai urbšanas paņēmienu | m3 | 10.7
76 | Līg. c. | Koka konstrukciju apstrāde ar sertificētu ugunsbioaizsardzības sastāvu 2* | m2 | 534.84
77 | Līg. c. | Krāsot metāla elementus un detaļas ar eļļas krāsu 2* | m2 | 8
78 | Līg. c. | Aizpildīt izgriestās joslas vecajā jumta segumā ar keramzītu pēc kopturu iebūves | m3 | 10
79 | Līg. c. | Iebūvēt antikondensāta plēvi pa spārēm | m2 | 651
80 | Līg. c. | Iebūvēt latas uz spārēm 50*50mm | m2 | 651
81 | Līg. c. | Izbūvēt dēļu klāju b=25mm | m2 | 651
82 | Līg. c. | Latojuma un dēļu klāja apstrāde ar sertificētu antiseptikas šķīdumu | m2 | 1515
83 | Līg. c. | Ieklāt valcprofila lokšņu jumta segumu ar PVC pārklājumu ar krāsotām skrūvēm un jumta profildetaļām | m2 | 651
84 | Līg. c. | Kore | m | 33
85 | Līg. c. | Apšūt spāru galus un jumta malas ar apdares dēļiem b=16mm | m2 | 129
86 | Līg. c. | Tas pats, krāsot ar Pinotex vai analogu 2* | m2 | 129
87 | Līg. c. | Iebūvēt trīstūrveida jumta izbūves PVC pakešu logu blokus (1900*650mm), balta toņa, atgāžamus, ar vienkārtas selektīvo stiklojumu un logu piederumiem (3gab) | m2 | 1.85
88 | Līg. c. | Iebūvēt jumta lūku (1.0*1.0m) | gab | 1
89 | Līg. c. | Izbūvēt vēdkanālu jumtiņus no cinkotā skārda ar PVC pārklājumu gaiši pelēka toņa | m2 | 8
90 | Līg. c. | Iebūvēt joslas pie skursteņiem no cinkotā skārda ar PVC pārklājumu | m2 | 5.1
91 | Līg. c. | Apmest uzmūrētos vēdkanālus virs jumta seguma ar javu | m2 | 26
92 | Līg. c. | Gruntēt un krāsot vēdkanāla apmestās virsmas ar silikātbāzes krāsam norādītajā tonī | m2 | 26
KAUSĒTĀ VELTŅU MATERIĀLA JUMTA SEGUMS
93 | Līg. c. | Iebūvēt cietās jumta akmens vates plātnes ROS 30 (tilpumm. 100kg/m2, λ=0.035W/mk, izturība spiedē 30kN/m2), b=50mm uz esošā jumta seguma | m2 | 110
94 | Līg. c. | Iebūvēt cietās jumta akmens vates plātnes ROS 30 (tilpumm. 100kg/m2, λ=0.035W/mk, izturība spiedē 30kN/m2), b=180mm | m2 | 110
95 | Līg. c. | Iebūvēt īpaši cietās jumta akmens vates plātnes ROS 80 (tilpumm. 170kg/m2, λ=0.0375W/mk,izturība spiedē 80kN/m2 ), b=20mm | m2 | 110
96 | Līg. c. | Ieklāt karsti līmējamā ruļļu materiāla jumta segumu Ruberoid, (apakškārta 2.5mm ar poliestera/stikla šķiedras pamatnes svaru 200g/m2,svaru 2.8kg/m2, stiepes izturību 900/700 N/50mm, elastība pie zemām gaisa temperatūtām -30°C; augškārta 4.5mm ar poliestera/stikla šķiedras pamatnes svaru 275g/m2,svaru 5.0kg/m2, stiepes izturību 1100/950 N/50mm, elastība pie zemām gaisa temperatūtām -30°C) | m2 | 110
97 | Līg. c. | Iebūvēt slīpumu 45° no siltumizolācijas vai keramzīta | m | 3.62
98 | Līg. c. | Karsti līmējamo ruļļu materiālu pielaide pie skursteņa h=20cm | m2 | 1
99 | Līg. c. | Iesegt skārda joslu b=150mm ap vēdvadu | m2 | 0.6
100 | Līg. c. | Iebūvēt tvaika izvadu-aeratoru jumta segumā | gab | 1
101 | Līg. c. | Ieklāt karsti līmējamā ruļļu materiāla jumta segumu Ruberoid 1 kārtu asīs 2-3 , (4.5mm ar poliestera/stikla šķiedras pamatnes svaru 275g/m2,svaru 5.0kg/m2, stiepes izturību 1100/950 N/50mm, elastība pie zemām gaisa temperatūtām -30°C) | m2 | 14
102 | Līg. c. | Izbūvēt parapeta apšuvumus no cinkotā skārda ar PVC pārklājumu gaiši pelēka toņa uz javas izlīdzinošās kārtas | m2 | 23.4
103 | Līg. c. | Montēt atpakaļ esošo skārda jumtiņu virs vēdvada | gab | 1
104 | Līg. c. | Apmest uzmūrētā vēdkanāla sienas virs jumta seguma ar javu | m2 | 2
105 | Līg. c. | Gruntēt un krāsot vēdkanāla apmestās virsmas ar silikātbāzes krāsam norādītajā tonī | m2 | 2
106 | Līg. c. | Iebūvēt jumta teknes 120*120mm ar PVC pārklājumu gaiši pelēka toņa, ar stiprinājumiem ik pēc 0.7m un savienojumiem ik pēc 4.0m | m | 94
107 | Līg. c. | Konektori | gab | 8
108 | Līg. c. | Teknes gali | pāris | 3
109 | Līg. c. | Iebūvēt jumta teknes 100*100mm ar PVC pārklājumu gaiši pelēka toņa , ar stiprinājumiem ik pēc 0.7m un savienojumiem ik pēc 4.0m | m | 8
110 | Līg. c. | Teknes gali | pāris | 1
111 | Līg. c. | Konektori | gab | 1
112 | Līg. c. | Stūris | gab | 1
113 | Līg. c. | Iebūvēt ūdens notekcaurules 120*120mm ar PVC pārklājumu gaiši pelēka toņa, ar stiprinājumiem ik pēc 1.6m | m | 65
114 | Līg. c. | Līkumi | gab | 14
115 | Līg. c. | Lejasgali | gab | 7
116 | Līg. c. | Iebūvēt ūdens notekcaurules 100*100mm ar PVC pārklājumu gaiši pelēka toņa, ar stiprinājumiem ik pēc 1.6m | m | 7
117 | Līg. c. | Lejasgali | gab | 3
KOPĀ PAR V:
VI.KĀPNES.
118 | Līg. c. | Iebūvēt kāpņu nožogojumus ar dubultām metāla margām , trieciennoturīgo stiklojumu h=1.50m un dekoratīviem metāla stiprinājumiem | m | 18.2
KOPĀ PAR VI:
VII.LOGI .
119 | Līg. c. | Iebūvēt logu blokus L-1, selektīvā stikla pakete PVC rāmī (5-kameru),siltuma caurlaidība stikla paketei U=1.1W/m2K, logu rāmim U=1.4W/m2K (1500*1400mm), viena vērtne verama un gāžama, vēršanās virziens uz iekšu, balta/balta toņa, ar logu piederumiem-1gab | m2 | 2.1
120 | Līg. c. | Iebūvēt logu blokus L-2, selektīvā stikla pakete PVC rāmī (5-kameru),siltuma caurlaidība stikla paketei U=1.1W/m2K, logu rāmim U=1.4W/m2K (1940*1450mm), viena vērtne verama un gāžama, vēršanās virziens uz iekšu, balta/balta toņa, ar logu piederumiem-5gab | m2 | 14.07
121 | Līg. c. | Iebūvēt logu blokus L-2/1, selektīvā stikla pakete PVC rāmī (5-kameru),siltuma caurlaidība stikla paketei U=1.1W/m2K, logu rāmim U=1.4W/m2K (600*600mm), vērtne verama un gāžama, vēršanās virziens uz iekšu, balta/balta toņa, ar logu piederumiem-3gab | m2 | 1.08
122 | Līg. c. | Iebūvēt trapecveida logu bloku L-3, selektīvā stikla pakete PVC rāmī (5-kameru),siltuma caurlaidība stikla paketei U=1.1W/m2K, logu rāmim U=1.4W/m2K (1450*430-950mm), viena vērtne verama un gāžama, vēršanās virziens uz iekšu, balta/balta toņa, ar logu piederumiem-1gab | m2 | 1
123 | Līg. c. | Iebūvēt logu blokus L-4, selektīvā stikla pakete PVC rāmī (5-kameru),siltuma caurlaidība stikla paketei U=1.1W/m2K, logu rāmim U=1.4W/m2K (1500*1450mm), viena vērtne verama un gāžama, vēršanās virziens uz iekšu, balta/balta toņa, ar logu piederumiem-5gab | m2 | 10.88
124 | Līg. c. | Iebūvēt trīstūrveida PVC pakešu logu blokus L-5 (2650*590mm), balta toņa, atgāžamus, ar vienkārtas selektīvo stiklojumu un logu piederumiem (2gab) | m2 | 1.56
125 | Līg. c. | Iebūvēt no telpas 1-17 demontēto logu bloku telpā 1-21 ar visiem logu piederumiem | m2 | 2.18
126 | Līg. c. | Iebūvēt gaiša lamināta iekšējās palodzes b=350mm | m | 8.68
127 | Līg. c. | Iebūvēt gaiša lamināta iekšējo palodzi b=200mm | m | 15.65
KOPĀ PAR VII:
VIII.DURVIS .
128 | Līg. c. | Iebūvēt metāla durvju bloku D-1, stiklojums metāla rāmī, ar ugunsnoturību EI-30,slēdzamu, ar pašaizvēršanās mehanismu un durvju piederumiem (980*2070mm)-4gb | m2 | 8.12
129 | Līg. c. | Iebūvēt metāla durvju bloku D-1, stiklojums metāla rāmī, ar ugunsnoturību EI-30,slēdzamu, ar pašaizvēršanās mehanismu un durvju piederumiem (1000*2100mm)-3gb | m2 | 6.3
130 | Līg. c. | Iebūvēt durvju bloku D-2, stiklojuma pakete PVC rāmī, gaiši pelēka toņa, ar slēdzeni un durvju piederumiem (1000*2100mm)-6gb | m2 | 12.6
131 | Līg. c. | Iebūvēt lamināta durvju vērtnes (850*1000) ar fiksatoru un durvju piederumiem-6gab | m2 | 5.1
132 | Līg. c. | Iebūvēt lamināta durvju vērtnes (800*1000) ar fiksatoru un durvju piederumiem-12gab | m2 | 9.6
133 | Līg. c. | Iebūvēt durvju bloku D-4, stiklojuma pakete PVC rāmī, gaiši pelēka toņa, ar slēdzeni un durvju piederumiem (920*2100mm)-8gb | m2 | 15.46
134 | Līg. c. | Iebūvēt durvju blokus D-5, koka ar lamināta apdari, ar vēdināšanas restīti 100*400mm ,ar fiksatoru un durvju piederumiem (1200*2100mm)-1gb | m2 | 2.52
135 | Līg. c. | Iebūvēt metāla durvju bloku D-6 ar ugunsnoturību EI-30,slēdzamu, ar durvju piederumiem (920*2100mm)-1gb | m2 | 1.93
136 | Līg. c. | Iebūvēt durvju blokus D-7, koka ar lamināta apdari, ar vēdināšanas restīti 100*400mm ,ar fiksatoru un durvju piederumiem (900*2100mm)-1gb | m2 | 1.89
137 | Līg. c. | Iebūvēt ārdurvju bloku D-8, trieciennoturīgā stiklojuma pakete PVC rāmī, siltināta, balta toņa, ar slēdzeni un durvju piederumiem (1000*2100mm)-1gb | m2 | 2.1
138 | Līg. c. | Iebūvēt bīdāmu durvju bloku D-9, PVC rāmī uz sliedītēm ar durvju piederumiem (900*2100mm)-4gb | m2 | 7.56
139 | Līg. c. | Iebūvēt slēdzenes iekšdurvīm | k-ts | 8
140 | Līg. c. | Durvju fiksatori | k-ts | 20
141 | Līg. c. | Pielikt durvīm pašaizvēršanās mehānismus | k-ts | 7
142 | Līg. c. | Pielikt durvju apmales | m | 150
KOPĀ PAR VIII:
IX.VITRĪNAS.
143 | Līg. c. | Iebūvēt veramu ārējo vitrīnu V-1, trieciennoturīgā stiklojuma pakete ar U=1.1W/m2K AL rāmī ar U=1.4W/m2K, durvis ar slēdzeni ar elektronisko kartiņu,ar vērtnes savilci, dekoratīvo rokturi un durvju piederumiem (2380*2100) skat.AR-9 | m2 | 5
144 | Līg. c. | Iebūvēt veramu vitrīnu V-1/1, trieciennoturīgā stiklojuma pakete AL rāmī , ar vērtnes savilci, dekoratīvo rokturi un durvju piederumiem (2800*2000) skat.AR-9 | m2 | 5.6
145 | Līg. c. | Iebūvēt veramas vitrīnas V-2, stikla pakete PVC rāmī ,balta/balta toņa, ar rokturi un durvju piederumiem, ar stiklojumu līdz atzīmei 2.10m un ģipškartona aizpildījumu no atz.2.10-3.00m (2000*3000)-3gab, skat.AR-9 | m2 | 18
146 | Līg. c. | Iebūvēt veramas vitrīnas V-2/1, stikla pakete PVC rāmī ,balta/balta toņa, ar rokturi un durvju piederumiem, ar stiklojumu līdz atzīmei 2.10m un ģipškartona aizpildījumu no atz.2.10-3.00m (2000*3000)-3gab, skat.AR-9 | m2 | 18
147 | Līg. c. | Iebūvēt veramas ārējās vitrīnas V-3, trieciennoturīgā stiklojuma (h=2.0m) pakete ar U=1.1W/m2K AL rāmī ar U=1.4W/m2K (5-kameru), durvis ar slēdzeni ar elektronisko kartiņu,ar vērtnes savilci, dekoratīvo rokturi un durvju piederumiem (2400**2860-2gab,1230*2860-4gab) skat.AR-9 | m2 | 26.42
148 | Līg. c. | Iebūvēt veramu vitrīnu V-4, trieciennoturīgā stiklojuma pakete AL rāmī, balta/balta toņa , ar dekoratīvo rokturi un durvju piederumiem (1270*2050) skat.AR-9 | m2 | 2.6
149 | Līg. c. | Iebūvēt veramu vitrīnu V-4/1, trieciennoturīgā stiklojuma pakete AL rāmī, balta/balta toņa , ar dekoratīvo rokturi un durvju piederumiem (1270*2050) skat.AR-9 | m2 | 2.6
150 | Līg. c. | Iebūvēt veramu vitrīnu V-5, stikla pakete AL rāmī ,durvis ar slēdzeni un durvju piederumiem (2840*3000) skat.AR-9, rāmi stiprinot pie pārseguma | m2 | 8.52
151 | Līg. c. | Iebūvēt neveramu vitrīnu V-6, stikla pakete AL rāmī (740*2050)-5gab, skat.AR-9 | m2 | 7.6
152 | Līg. c. | Iebūvēt veramu vitrīnu V-7, stikla pakete AL rāmī ,durvis ar slēdzeni un durvju piederumiem (2320*3000) skat.AR-9, rāmi stiprinot pie pārseguma | m2 | 6.96
153 | Līg. c. | Iebūvēt veramu vitrīnu V-8, stikla pakete AL rāmī ,durvis ar slēdzeni un durvju piederumiem (3950*3000) skat.AR-9, rāmi stiprinot pie pārseguma | m2 | 11.85
154 | Līg. c. | Iebūvēt veramu vitrīnu V-9 stikla pakete AL rāmī ,durvis ar slēdzeni un durvju piederumiem (1820*3000) skat.AR-9, rāmi stiprinot pie pārseguma | m2 | 5.46
155 | Līg. c. | Iebūvēt veramu vitrīnu V-10, stikla pakete AL rāmī, durvis ar slēdzeni ar elektronisko kartiņu un durvju piederumiem (1600*2060) skat.AR-9 | m2 | 3.3
156 | Līg. c. | Iebūvēt veramu vitrīnu V-10, stikla pakete AL rāmī, durvis ar slēdzeni un durvju piederumiem (1600*2060) skat.AR-9 | m2 | 3.3
157 | Līg. c. | Iebūvēt veramu vitrīnu V-11, trieciennoturīgā,3-kāršā stiklojuma pakete ar U=0.7W/M2k AL rāmī ar U=1.4W/m2K ,ar dekoratīvo rokturi un durvju piederumiem (2000*2400) skat.AR-9 | m2 | 4.8
158 | Līg. c. | Iebūvēt veramu vitrīnu V-12, trieciennoturīgā stiklojuma pakete AL rāmī ,ar dekoratīvo rokturi un durvju piederumiem (2400*2540) skat.AR-9 | m2 | 6.1
159 | Līg. c. | Iebūvēt veramu ārējo vitrīnu V-13, trieciennoturīgā,3-kāršā stiklojuma pakete ar U=0.7W/m2K AL rāmī ar U=1.4W/m2K ,ar slēdzeni ar elektronisko kartiņu, dekoratīvo rokturi, vērtnes savilci un durvju piederumiem (2000*2620) skat.AR-9 | m2 | 5.24
160 | Līg. c. | Iebūvēt veramu ārējo vitrīnu V-14, trieciennoturīgā stiklojuma pakete ar U=1.1W/m2K AL rāmī ar U=1.4W/m2K, durvis ar slēdzeni ar elektronisko kartiņu,ar vērtnes savilci, dekoratīvo rokturi un durvju piederumiem (2800*2100, 530*2100,2800*1880) skat.AR-9 | m2 | 11.32
161 | Līg. c. | Iebūvēt neveramu vitrīnu V-15, stikla pakete AL rāmī (1000*2100)-2gab, skat.AR-9 | m2 | 4.2
162 | Līg. c. | Pielikt durvīm pašaizvēršanās mehānismus | k-ts | 6
KOPĀ PAR IX:
X.GRĪDAS.
163 | Līg. c. | Aizbērt zemgrīdas kanālus ar smilti un noblīvēt | m3 | 10.2
164 | Līg. c. | Izbūvēt betona kājslauķu bedres sieniņas un pamatus b=100mm ar veidņu izbūvi un nojaukšanu | m3 | 0.72
165 | Līg. c. | Iebūvēt kājslauķus ar izm. 1300*650mm, (FORBO NYWAY PLAIN OPEN 12mm) vai analogu | k-ts | 4
Grīdas tips G-1.
166 | Līg. c. | Iebūvēt blietētu šķembu sagatavošanas kārtu b=100mm, frakc.20-40mm, k=1.2 | m3 | 8.06
167 | Līg. c. | Izbūvēt smilts izlīdzinājuma kārtiņu b=10mm, k=1.1 | m3 | 0.74
168 | Līg. c. | Iebūvēt būvniecības plēves izolāciju | m2 | 67.18
169 | Līg. c. | Iebūvēt mitrumnoturīgo putupolistirolu b=120mm | m2 | 67.18
170 | Līg. c. | Izbūvēt betona B20 ar polipropilēna skaidiņām sagatavošanas kārtu b=80mm | m2 | 67.18
171 | Līg. c. | Izbūvēt vetonīta pašizlīdzinošo javas kārtu b=2-3mm | m2 | 67.18
172 | Līg. c. | Iebūvēt hidroizolācijas mastiku ar stikla šķiedras audumu | m2 | 67.18
173 | Līg. c. | Grīdas flīzēšana ar akmens masas flīzēm (nodilumizturība ne zemāka par 4.kat.) uz līmjavas saistvielas ar šuvju aizpildītāju | m2 | 67.18
Grīdas tips G-2.
174 | Līg. c. | Aizdarīt šuves esošajā OSB plātņu seguma un uzlīmēt līmlentu | m2 | 122.04
175 | Līg. c. | Ieklāt dabīga, nodilumizturīga linoleja ( Marmoleum) grīdas segumu ar 2.5mm biezu ūdens bāzes aizsargklājumu Topsheld , uz līmes kārtas (nodilumizturības klase 34-43) | m2 | 122.04
176 | Līg. c. | Notīrīt linoleju ar grīdas tīrītāju un vaskot 2*ar grīdas vasku | m2 | 122.04
Grīdas tips G-3.
177 | Līg. c. | Ieklāt OSB loksnes b=18mm uz esošā dēļu seguma ar šuvju aizdarīšanu un līmlentas uzlīmēšanu | m2 | 23.71
178 | Līg. c. | Ieklāt dabīga, nodilumizturīga linoleja ( Marmoleum) grīdas segumu ar 2.5mm biezu ūdens bāzes aizsargklājumu Topsheld , uz līmes kārtas (nodilumizturības klase 34-43) | m2 | 23.71
179 | Līg. c. | Notīrīt linoleju ar grīdas tīrītāju un vaskot 2*ar grīdas vasku | m2 | 23.71
Grīdas tips G-4.
180 | Līg. c. | Aizdarīt šuves esošajā OSB plātņu seguma un uzlīmēt līmlentu | m2 | 61.61
181 | Līg. c. | Ieklāt dabīga, nodilumizturīga linoleja ( Marmoleum) grīdas segumu ar 2.5mm biezu ūdens bāzes aizsargklājumu Topsheld , uz līmes kārtas (nodilumizturības klase 34-43) | m2 | 61.61
182 | Līg. c. | Notīrīt linoleju ar grīdas tīrītāju un vaskot 2*ar grīdas vasku | m2 | 61.61
Grīdas tips G-4/1.
183 | Līg. c. | Aizdarīt šuves esošajā OSB plātņu seguma un uzlīmēt līmlentu | m2 | 28.54
184 | Līg. c. | Ieklāt dabīga, nodilumizturīga linoleja ( Marmoleum) grīdas segumu ar 2.5mm biezu ūdens bāzes aizsargklājumu Topsheld , uz līmes kārtas (nodilumizturības klase 34-43) | m2 | 28.54
185 | Līg. c. | Notīrīt linoleju ar grīdas tīrītāju un vaskot 2*ar grīdas vasku | m2 | 28.54
Grīdas tips G-5.
186 | Līg. c. | Izlīdzināt esošo kāpņu kāpienu segumu ar vetonīta pašizlīdzinošo javas kārtu b=3mm | m2 | 32
187 | Līg. c. | Pakāpienu flīzēšana ar akmens masas flīzēm (nodilumizturība ne zemāka par 4.kat.) uz līmjavas saistvielas ar šuvju aizpildītāju | m2 | 32
Grīdas tips G-5/1.
188 | Līg. c. | Izbūvēt cementa javas izlīdzinošo kārtu b=20mm kāpņu laukumiem | m2 | 18.5
189 | Līg. c. | Izbūvēt vetonīta pašizlīdzinošo javas kārtu b=3mm kāpņu laukumiem | m2 | 18.5
190 | Līg. c. | Grīdas flīzēšana ar akmens masas flīzēm (nodilumizturība ne zemāka par 4.kat.) uz līmjavas saistvielas ar šuvju aizpildītāju | m2 | 18.5
Grīdas tips G-6.
191 | Līg. c. | Izbūvēt cementa javas izlīdzinošo kārtu b=20mm | m2 | 57.92
192 | Līg. c. | Izbūvēt vetonīta pašizlīdzinošo javas kārtu b=2-3mm | m2 | 57.92
193 | Līg. c. | Grīdas flīzēšana ar akmens masas flīzēm (nodilumizturība ne zemāka par 4.kat.) uz līmjavas saistvielas ar šuvju aizpildītāju | m2 | 57.92
Grīdas tips G-7.
194 | Līg. c. | Ieklāt OSB loksnes b=18mm uz esošā dēļu seguma ar šuvju aizdarīšanu un līmlentas uzlīmēšanu | m2 | 100.81
195 | Līg. c. | Ieklāt dabīga, nodilumizturīga linoleja ( Marmoleum) grīdas segumu ar 2.5mm biezu ūdens bāzes aizsargklājumu Topsheld , uz līmes kārtas (nodilumizturības klase 34-43) | m2 | 100.81
196 | Līg. c. | Notīrīt linoleju ar grīdas tīrītāju un vaskot 2*ar grīdas vasku | m2 | 100.81
Grīdas tips G-8.
197 | Līg. c. | Iebūvēt blietētu šķembu sagatavošanas kārtu b=100mm, frakc.20-40mm, k=1.2 | m3 | 2.01
198 | Līg. c. | Izbūvēt smilts izlīdzinājuma kārtiņu b=10mm, k=1.1 | m3 | 0.2
199 | Līg. c. | Iebūvēt būvniecības plēves izolāciju | m2 | 16.74
200 | Līg. c. | Iebūvēt mitrumnoturīgo putupolistirolu b=120mm | m2 | 16.74
201 | Līg. c. | Izbūvēt betona B20 ar polipropilēna skaidiņām sagatavošanas kārtu b=80mm | m2 | 16.74
202 | Līg. c. | Izbūvēt vetonīta pašizlīdzinošo javas kārtu b=2-3mm | m2 | 16.74
203 | Līg. c. | Iebūvēt hidroizolācijas mastiku ar stikla šķiedras audumu | m2 | 16.74
204 | Līg. c. | Ieklāt dabīga, nodilumizturīga linoleja ( Marmoleum) grīdas segumu ar 2.5mm biezu ūdens bāzes aizsargklājumu Topsheld , uz līmes kārtas (nodilumizturības klase 34-43) | m2 | 16.74
205 | Līg. c. | Notīrīt linoleju ar grīdas tīrītāju un vaskot 2*ar grīdas vasku | m2 | 16.74
Grīdas tips G-9.
206 | Līg. c. | Aizdarīt šuves esošajā OSB plātņu seguma un uzlīmēt līmlentu | m2 | 63.2
207 | Līg. c. | Ieklāt dabīga, nodilumizturīga linoleja ( Marmoleum) grīdas segumu ar 2.5mm biezu ūdens bāzes aizsargklājumu Topsheld , uz līmes kārtas (nodilumizturības klase 34-43) | m2 | 63.2
208 | Līg. c. | Notīrīt linoleju ar grīdas tīrītāju un vaskot 2*ar grīdas vasku | m2 | 63.2
Grīdas tips G-9/1.
209 | Līg. c. | Aizdarīt šuves esošajā OSB plātņu seguma un uzlīmēt līmlentu | m2 | 95.3
210 | Līg. c. | Ieklāt dabīga, nodilumizturīga linoleja ( Marmoleum) grīdas segumu ar 2.5mm biezu ūdens bāzes aizsargklājumu Topsheld , uz līmes kārtas (nodilumizturības klase 34-43) | m2 | 95.3
211 | Līg. c. | Notīrīt linoleju ar grīdas tīrītāju un vaskot 2*ar grīdas vasku | m2 | 95.3
Grīdas tips G-10.
212 | Līg. c. | Izbūvēt cementa javas izlīdzinošo kārtu b=20mm | m2 | 11.31
213 | Līg. c. | Izbūvēt vetonīta pašizlīdzinošo javas kārtu b=2-3mm | m2 | 11.31
214 | Līg. c. | Grīdas flīzēšana ar akmens masas flīzēm (nodilumizturība ne zemāka par 4.kat.) uz līmjavas saistvielas ar šuvju aizpildītāju | m2 | 11.31
Grīdas tips G-11.
215 | Līg. c. | Ieklāt OSB loksnes b=18mm uz esošā dēļu seguma ar šuvju aizdarīšanu un līmlentas uzlīmēšanu | m2 | 80.2
216 | Līg. c. | Ieklāt dabīga, nodilumizturīga linoleja ( Marmoleum) grīdas segumu ar 2.5mm biezu ūdens bāzes aizsargklājumu Topsheld , uz līmes kārtas (nodilumizturības klase 34-43) | m2 | 80.2
217 | Līg. c. | Notīrīt linoleju ar grīdas tīrītāju un vaskot 2*ar grīdas vasku | m2 | 80.2
Grīdas tips G-12.
218 | Līg. c. | Izbūvēt cementa javas izlīdzinošo kārtu b=25mm | m2 | 14.54
219 | Līg. c. | Izbūvēt vetonīta pašizlīdzinošo javas kārtu b=3mm | m2 | 14.54
220 | Līg. c. | Iebūvēt hidroizolācijas mastiku ar stikla šķiedras audumu | m2 | 14.54
221 | Līg. c. | Grīdas flīzēšana ar akmens masas flīzēm (nodilumizturība ne zemāka par 4.kat.) uz līmjavas saistvielas ar šuvju aizpildītāju | m2 | 14.54
Grīdas tips G-13.
222 | Līg. c. | Aizdarīt šuves esošajā OSB plātņu segumā un uzlīmēt līmlentu | m2 | 15.07
223 | Līg. c. | Ieklāt dabīga, nodilumizturīga linoleja ( Marmoleum) grīdas segumu ar 2.5mm biezu ūdens bāzes aizsargklājumu Topsheld , uz līmes kārtas (nodilumizturības klase 34-43) | m2 | 15.07
224 | Līg. c. | Notīrīt linoleju ar grīdas tīrītāju un vaskot 2*ar grīdas vasku | m2 | 15.07
225 | Līg. c. | Stiprināt plastikas grīdlīstes | m | 386.5
226 | Līg. c. | Izbūvēt akmens flīžu grīdlīstes h=7cm uz līmes kārtas ar šuvju aizpildītāju | m | 104.2
227 | Līg. c. | Betona B20 ar polipropilēna skaidiņām transportēšana ar mikseri | reiss | 1
228 | Līg. c. | Miksera izmantošana betona sūknēšanai objektā | h | 0.6
229 | Līg. c. | Betona sūknēšana | h | 1.2
230 | Līg. c. | Cementa javas transportēšana ar mikseri | reiss | 1
231 | Līg. c. | Miksera izmantošana objektā | h | 0.55
232 | Līg. c. | Javas sūknēšana | h | 0.7
KOPĀ XI:
XI.ĀRĒJĀS KĀPNES UN PANDUSI.
Ieejas lieveņu pagarināšana pie ass 1
233 | Līg. c. | Izrakt ar rokām tranšeju ieejas lieveņa kāpņu pagarināšanai | m3 | 6.4
234 | Līg. c. | Izbūvēt sablīvētas smilts spilvenus līdz 1.65kg/m2, k=1.1 | m3 | 1.3
235 | Līg. c. | Izbūvēt betona B20 pamatu un kāpņu pakāpienus ar veidņu izmaksu, izbūvi un nojaukšanu | m3 | 2
236 | Līg. c. | Aizbērt tranšeju pēc atbalstsienas izbūves | m3 | 4
237 | Līg. c. | Izbūvēt cementa javas izlīdzinošo kārtu b=20mm | m2 | 17.22
238 | Līg. c. | Ieklāt lieveni un pakāpienus ar betona bruģakmeni b=60mm uz cementa javas | m2 | 22.6
239 | Līg. c. | Iekraut lieko grunti ar roku darba spēku automašīnā | m3 | 2.4
240 | Līg. c. | Apmest kāpņu sānus ar javu | m2 | 5.64
241 | Līg. c. | Iebūvēt ieejas kāpņu metāla margas ar apdari | m | 8.4
Pandusi pie asīm asīs 1-D, 1-A
242 | Līg. c. | Izrakt ar rokām vienlaicīgi gultnes un tranšeju pandusa atbalstsienu un smilšu spilvenu izbūvei | m3 | 27.6
243 | Līg. c. | Izbūvēt sablīvētas smilts spilvenus līdz 1.65kg/m2 , K=1.1 | m3 | 7.5
244 | Līg. c. | Izbūvēt betona B20 atbalstsienas ar veidņu izmaksu, izbūvi un nojaukšanu | m3 | 17.6
245 | Līg. c. | Aizbērt tranšeju pēc atbalstsienas izbūves, veidojot gultni pandusam | m3 | 6.3
246 | Līg. c. | Izbūvēt pa kārtām blietētas smilts sagatavošanas kārtu ar mainīgu augstumu, k=1.1 | m3 | 6
247 | Līg. c. | Iebūvēt blietētas šķembas sagatavošanas kārtā b=50mm, k=1.2 | m3 | 1
248 | Līg. c. | Izbūvēt betona B20 sagatavošanas kārtu b=80mm | m2 | 15.6
249 | Līg. c. | Iebūvēt armatūru d=4; 100*100 | m2 | 15.6
250 | Līg. c. | Izbūvēt cementa javas izlīdzinošo kārtu b=20mm | m2 | 26
251 | Līg. c. | Ieklāt krāsaina betona bruģakmens segumu b=60mm | m2 | 26
252 | Līg. c. | Iekraut lieko grunti ar roku darba spēku automašīnā | m3 | 21.3
253 | Līg. c. | Apmest projektēto pandusu sānus ar javu | m2 | 11.1
254 | Līg. c. | Iebūvēt pandusa metāla margas ar apdari abās pusēs | m | 38.5
KOPĀ XI:
XII.IEKŠĒJIE APDARES DARBI.
255 | Līg. c. | Izbūvēt metāla karkasu un apšūt griestus ar ģipškartona loksnēm ar šuvju apdari | m2 | 188.87
256 | Līg. c. | Remontēt griestu apšuvumus ar ģipškartona loksnēm ar šuvju apdari (15%) | m2 | 64.67
257 | Līg. c. | Špaktelēt,gruntēt un krāsot griestus ar ūdens emulsijas krāsu pa ģipškartonu | m2 | 728.51
258 | Līg. c. | Iebūvēt dekoratīvos presētās minerālvates paneļu (600*600) piekārtos griestus uz metāla karkasa | m2 | 95.63
259 | Līg. c. | Pārrīvēt dz/betona pārseguma paneli | m2 | 117.97
260 | Līg. c. | Špaktelēt,gruntēt un krāsot griestus ar ūdens emulsijas krāsu | m2 | 117.97
261 | Līg. c. | Aizdarīt rievas sienās pēc apkures stāvvadu izbūves | m | 40
262 | Līg. c. | Apmest sienas augstvērtīgā apdarē | m2 | 215.77
263 | Līg. c. | Izlīdzinošais apmetums sienām zem flīzēm | m2 | 113.98
264 | Līg. c. | Izlīdzinošais apmetums sienām zem flīzēm | m2 | 113.98
265 | Līg. c. | Sagatavot ģipškartona sienu virsmas flīzēšanai | m2 | 31.34
266 | Līg. c. | Flīzēt sienas ar keramikas flīzēm uz līmes kārtas ar šuvju aizpildītāju uz sagatavotas virsmas | m2 | 145.32
267 | Līg. c. | Pārrīvēt esošo apmetumu sienām | m2 | 1469.86
268 | Līg. c. | Špaktelēt, gruntēt un krāsot sienas ar ūdens emulsiju pa apmetumu | m2 | 1469.86
269 | Līg. c. | Špaktelēt, gruntēt un krāsot sienas ar ūdens emulsiju pa ģipškartonu | m2 | 118.84
270 | Līg. c. | Apmest logu un durvju ailu iekšējās slīpās virsmas pēc logu un durvju nomaiņas vai iebūves | m2 | 63.23
271 | Līg. c. | Špaktelēt, gruntēt un krāsot ailu slīpās virsmas ar ūdens emulsijas krāsu | m2 | 149.94
KOPĀ XII:
XIII.ĀRĒJIE APDARES DARBI.
272 | Līg. c. | Atrakt pamatus 1.0m dziļumā ar roku darba spēku | m3 | 126
273 | Līg. c. | Notīrīt pamatu un cokola virsmas un izlīdzināt ar apmetumu | m2 | 179.3
274 | Līg. c. | Siltināt pamatu un cokola virsmas ar ekstrudēto putupolistirolu b=50mm ar λ=0.04w/Mk uz bitumena līmjavas ar dībeļiem | m2 | 179.3
275 | Līg. c. | Stiprināt 2.kārtas stikla šķiedras sietu cokola virsmām uz līmjavas | m2 | 59.3
276 | Līg. c. | Apmest izolētās cokola virsmas pa stikla šķiedras audumu | m2 | 59.3
277 | Līg. c. | Iebūvēt cokola profilu ar lāseni | m | 110.5
278 | Līg. c. | Aizbērt pamatus pēc siltināšanas, atstājot gultni betona apmalei ap ēku | m3 | 120
279 | Līg. c. | Izlīdzināt lieko grunti esošajā teritorijā | m3 | 6
280 | Līg. c. | Siltināt ārsienas ar fasādes stingri imprignētajām akmens vates plātnēm b=150mm uz līmjavas kārtas ar dībeļiem, blīvuma 80-100kg/m3, spiedes sriegums 20kPa un λ=0.037W/Mk | m2 | 628.4
281 | Līg. c. | Siltināt fasādes ailu slīpās virsmas ar cietām minerālvates plātnēm b=30mm uz līmjavas kārtas ar dībeļiem | m2 | 120.54
282 | Līg. c. | Stiprināt logailu apmalītes pēc siltināšanas darbiem | m | 447
283 | Līg. c. | Stiprināt stūru apmalītes pēc siltināšanas darbiem | m | 40.3
284 | Līg. c. | Stiprināt 1.kārtu stikla šķiedras sietu ārsienu virsmām un ailu sānu virsmām uz līmjavas | m2 | 748.94
285 | Līg. c. | Apmest izolētās fasādes sienas un ailu sānu virsmas ar struktūrapmetumu pa stikla šķiedras sietu | m2 | 748.94
286 | Līg. c. | Gruntēt un krāsot fasādes siltinātās ārsienas un ailu sānu virsmas ar silikātbāzes krāsam norādītajā tonī | m2 | 748.94
287 | Līg. c. | Gruntēt un krāsot cokola sienu virsmas ar silikātbāzes fasāžu krāsām norādītajā tonī | m2 | 59.3
288 | Līg. c. | Iesegt ārējās palodzes ar skārdu ar PVC pārklājumu | m2 | 48.3
289 | Līg. c. | Apmest neizolētās fasādes sienas un ailu sānu virsmas SIA Fortum telpām | m2 | 110.84
290 | Līg. c. | Gruntēt un krāsot fasādes nesiltinātās ārsienas un ailu sānu virsmas ar silikātbāzes krāsām norādītajā tonī SIA FORTUM telpām | m2 | 110.84
291 | Līg. c. | Iesegt ārējās palodzes ar esošo skārdu SIA FORTUM telpām | m2 | 1.35
292 | Līg. c. | Gruntēt un krāsot projektēto pandusu un kāpņu sānu apmestās virsmas ar silikātbāzes fasāžu krāsām norādītajā tonī | m2 | 16.74
293 | Līg. c. | Ārējo cauruļveida inventāro sastatņu uzstādīšana un nojaukšana | m2 v.proj. | 847
KOPĀ XIII:
XIV.DAŽĀDI DARBI.
294 | Līg. c. | Iebūvēt pieturēšanās margas invalīdu tualetēs personām ar kustību traucējumiem | gb | 1
295 | Līg. c. | Iebūvēt paceļamos roku balstus tualetēs personām ar kustību traucējumiem | gb | 1
296 | Līg. c. | Izbūvēt polikarbonāta lokšņu uzjumteni ar nesošo metāla konstrukciju 3.0*0.90m | m2 | 2.7
297 | Līg. c. | Izbūvēt polikarbonāta lokšņu uzjumteni ar nesošo metāla konstrukciju 1.0*0.7m | m2 | 0.7
KOPĀ XIV:
|  | KOPĀ I-XIV: | (euro)
Palīgmateriāli _%
KOPĀ:
Materiālu, būvgružu transporta izdevumi _%
KOPĀ TIEŠĀS IZMAKSAS:
PAVISAM KOPĀ
Kopsumma (euro)
Sastādīja | [7 empty] | Pārbaudīja
|  | (paraksts un tā atšifrējums,datums) | [8 empty] | (paraksts un tā atšifrējums,datums)
Sertifikāta Nr.

## Iekš. aukst.ūd.
Lokālā tāme Nr. 1/2
Iekšējie tīkli. Aukstā ūdensapgāde Ū1.
(Darba veids vai konstruktīvā elementa nosaukums)
Būves nosaukums: |  | JELGAVAS PILSĒTAS PAŠVALDĪBAS IZGLĪTĪBAS IESTĀDES REKONSTRUKCIJA SKAUTU IELĀ 1A, JELGAVĀ.
Objekta nosaukums : |  | JELGAVAS PILSĒTAS PAŠVALDĪBAS IZGLĪTĪBAS IESTĀDES REKONSTRUKCIJA SKAUTU IELĀ 1A, JELGAVĀ.
Objekta adrese: |  | SKAUTU IELA 1A,JELGAVA.
Pasūtījuma Nr.:
Sastādīta | 2014 | gada tirgus cenās, pamatojoties uz | ŪK |  | daļas rasējumiem |  |  | Tāmes izmaksas | [5 empty] | (euro)
[9 empty] | Tāme sastādīta: |  | 2014 | gada
N. |  |  | Mēra | Dau - | Vienības izmaksas | [7 empty] | Kopējā | izmaksa | (euro)
p. | Kods | Darba nosaukums | vienība | dzums | Laika | Darba | Darba | Mate- | Meha- | Kopā, | Darb- | Darba | Mate- | Meha- | Kopā,
[5 empty] | norma, | apm.lik- | alga, | riāli, | nismi, | (euro) | ietilpība, | alga, | riāli, | nismi, | (euro)
k. |  |  |  |  | c/h | me,(euro)/h | (euro) | (euro) | (euro) |  | c/h | (euro) | (euro) | (euro)
1 | 2 | 3 | 4 | 5 | 6 | 7 | 8 | 9 | 10 | 11 | 12 | 13 | 14 | 15 | 16
1 | Līg. c. | Demontēt esošos cauruļvadus un armartūru | obj. | 1
2 | Līg. c. | Pievienoties esošajam ūdensvada tīklam | vieta | 1
3 | Līg. c. | Montēt ūdens skaitītāju Dn25mm | k-ts | 1
4 | Līg. c. | Montēt ūdens skaitītāju Dn15mm | k-ts | 3
5 | Līg. c. | Iebūvēt PPR platmasas caurules ar šķiedrām PN10 Dn40*3.7mm zem grīdas (ar veidgabaliem, ar stiprinājumiem, ar sistēmas izskalošanu un pārbaudi) | m | 5
6 | Līg. c. | Iebūvēt PPR platmasas caurules ar šķiedrām PN10 Dn32*2.9mm stiprinot pie griestiem (ar veidgabaliem, ar stiprinājumiem, ar sistēmas izskalošanu un pārbaudi) | m | 48
7 | Līg. c. | Iebūvēt PPR platmasas caurules ar šķiedrām PN10 Dn20*1.9mm (ar veidgabaliem, ar stiprinājumiem, ar sistēmas izskalošanu un pārbaudi) | m | 26
8 | Līg. c. | Iebūvēt PPR platmasas caurules ar šķiedrām PN10 Dn25*2.3mm (ar veidgabaliem, ar stiprinājumiem, ar sistēmas izskalošanu un pārbaudi) | m | 34
9 | Līg. c. | Montēt daudzslāņu caurules Al-Pex Dn16*2mm, stiprinot pie flīzēm WC telpās ar veidgabaliem, ar stiprinājumiem, ar sistēmas izskalošanu un pārbaudi | m | 20
10 | Līg. c. | Izolēt caurules ar AC polietilēna ar PVC pārklājumu izolāciju ,Dn28*6mm | m | 34
11 | Līg. c. | Izolēt caurules ar AC polietilēna ar PVC pārklājumu izolāciju ,Dn35*6mm | m | 45
12 | Līg. c. | Montēt lodveida ventili Dn20mm | gab. | 16
13 | Līg. c. | Montēt lodveida ventili Dn25mm | gab. | 6
14 | Līg. c. | Montēt laistāmo krānu Dn15mm | k-ts | 4
15 | Līg. c. | Montēt noslēgventili Dn15mm podam | gab. | 20
16 | Līg. c. | Montēt noslēgventili keramiskai izlietnei | gab. | 29
17 | Līg. c. | Montēt noslēgventili dušai | gab. | 7
18 | Līg. c. | Izkalt un izurbt caurumus sienās | k-ts | 1
19 | Līg. c. | Aizdarīt caurumus pēc cauruļvadu izbūves | k-ts | 1
20 | Līg. c. | Veidgabali | k-ts | 1
21 | Līg. c. | Stiprinājumi | k-ts | 1
22 | Līg. c. | Sistēmas hidrauliskā presēšana | k-ts | 1
23 | Līg. c. | Sistēmas hlorēšana | k-ts | 1
24 | Līg. c. | Izpilddokumentācijas sagatavošana | k-ts | 1
|  | KOPĀ : | (euro)
Palīgmateriāli _%
KOPĀ:
Materiālu, būvgružu transporta izdevumi _%
KOPĀ TIEŠĀS IZMAKSAS:
PAVISAM KOPĀ
Kopsumma (euro)
Sastādīja | [7 empty] | Pārbaudīja
|  | (paraksts un tā atšifrējums,datums) | [8 empty] | (paraksts un tā atšifrējums,datums)
Sertifikāta Nr.

## Iekš. karst. ūd.
Lokālā tāme Nr. 1/3
Iekšējie tīkli. Karstā ūdensapgāde T3.
(Darba veids vai konstruktīvā elementa nosaukums)
Būves nosaukums: |  | JELGAVAS PILSĒTAS PAŠVALDĪBAS IZGLĪTĪBAS IESTĀDES REKONSTRUKCIJA SKAUTU IELĀ 1A, JELGAVĀ.
Objekta nosaukums : |  | JELGAVAS PILSĒTAS PAŠVALDĪBAS IZGLĪTĪBAS IESTĀDES REKONSTRUKCIJA SKAUTU IELĀ 1A, JELGAVĀ.
Objekta adrese: |  | SKAUTU IELA 1A,JELGAVA.
Pasūtījuma Nr.:
Sastādīta | 2014 | gada tirgus cenās, pamatojoties uz | ŪK |  | daļas rasējumiem |  |  | Tāmes izmaksas | [5 empty] | (euro)
[9 empty] | Tāme sastādīta: |  | 2014 | gada
N. |  |  | Mēra | Dau - | Vienības izmaksas | [7 empty] | Kopējā | izmaksa | (euro)
p. | Kods | Darba nosaukums | vienība | dzums | Laika | Darba | Darba | Mate- | Meha- | Kopā, | Darb- | Darba | Mate- | Meha- | Kopā,
[5 empty] | norma, | apm.lik- | alga, | riāli, | nismi, | (euro) | ietilpība, | alga, | riāli, | nismi, | (euro)
k. |  |  |  |  | c/h | me,(euro)/h | (euro) | (euro) | (euro) |  | c/h | (euro) | (euro) | (euro)
1 | 2 | 3 | 4 | 5 | 6 | 7 | 8 | 9 | 10 | 11 | 12 | 13 | 14 | 15 | 16
1 | Līg. c. | Montēt ūdens skaitītāju Dn15mm | k-ts | 1
2 | Līg. c. | Iebūvēt PPR platmasas caurules ar šķiedrām PN10 Dn20*3.4mm (ar veidgabaliem, ar stiprinājumiem, ar sistēmas izskalošanu un pārbaudi) | m | 85
3 | Līg. c. | Iebūvēt PPR platmasas caurules ar šķiedrām PN10 Dn25*4.2mm (ar veidgabaliem, ar stiprinājumiem, ar sistēmas izskalošanu un pārbaudi) | m | 34
4 | Līg. c. | Iebūvēt PPR platmasas caurules ar šķiedrām PN10 Dn32*5.4mm(ar veidgabaliem, ar stiprinājumiem, ar sistēmas izskalošanu un pārbaudi) | m | 48
5 | Līg. c. | Montēt daudzslāņu caurules Al-Pex Dn20*2.25mm, stiprinot pie flīzēm WC telpās ar veidgabaliem, ar stiprinājumiem, ar sistēmas izskalošanu un pārbaudi | m | 25
6 | Līg. c. | Izolēt caurules ar AC polietilēna ar PVC pārklājumu izolāciju ,Dn22*6mm | m | 70
7 | Līg. c. | Izolēt caurules ar AC polietilēna ar PVC pārklājumu izolāciju ,Dn28*6mm | m | 34
8 | Līg. c. | Izolēt caurules ar AC polietilēna ar PVC pārklājumu izolāciju ,Dn35*6mm | m | 45
9 | Līg. c. | Montēt termostatisko jaucējkrānu Dn15mm | gab. | 6
10 | Līg. c. | Montēt lodveida ventili Dn15mm | gab. | 10
11 | Līg. c. | Montēt lodveida ventili Dn20mm | gab. | 6
12 | Līg. c. | Montēt balansējošos vārstus Dn15mm | gab. | 3
13 | Līg. c. | Montēt lodveida ventili Dn25mm | gab. | 1
14 | Līg. c. | Izkalt un izurbt caurumus sienās | k-ts | 1
15 | Līg. c. | Aizdarīt caurumus pēc cauruļvadu izbūves | k-ts | 1
16 | Līg. c. | Veidgabali | k-ts | 1
17 | Līg. c. | Stiprinājumi | k-ts | 1
18 | Līg. c. | Sistēmas hidrauliskā presēšana | k-ts | 1
19 | Līg. c. | Sistēmas hlorēšana | k-ts | 1
20 | Līg. c. | Izpilddokumentācijas sagatavošana | k-ts | 1
Karstā ūdens tvertne un apsaite siltummezglā
21 | Līg. c. | Montēt karstā ūdens tvertni V=500l, nosiltinātu, pievienotu pie apkures loka un karstā ūdensvada ar cirkulāciju | k-ts | 1
22 | Līg. c. | Montēt karstā ūdens cirkulācijas sūkni ar aizsardzību pie Q=0.12l/sek, H=4m | k-ts | 1
23 | Līg. c. | Montēt mehānisko filtru Dn 20mm | gab. | 2
24 | Līg. c. | Montēt lodveida ventili Dn32mm | gab. | 3
25 | Līg. c. | Montēt lodveida ventili Dn15mm | gab. | 1
26 | Līg. c. | Montēt lodveida ventili Dn20mm | gab. | 1
27 | Līg. c. | Montēt vienvirziena vārstu Dn20mm | gab. | 1
28 | Līg. c. | Montēt vienvirziena vārstu Dn32mm | gab. | 1
29 | Līg. c. | Montēt atgaisotājus Dn=15mm | gab. | 1
30 | Līg. c. | Montēt spiediena manometrus | gab. | 1
31 | Līg. c. | Montēt termometrus Dn15mm | gab. | 1
32 | Līg. c. | Montēt drošības vārstus | gab. | 1
33 | Līg. c. | Montēt cinkotās ūdensvada caurules Dn42.4*3.2 ar fasondaļām, ar stiprinājumiem, ar sistēmas izskalošanu un pārbaudi | m | 15
34 | Līg. c. | Izolēt cinkotās tērauda caurules Dn=42.4*3.2mm ar cietām akmens vates čaulām KK-ALC b=40mm | m | 15
35 | Līg. c. | Ūdensvada Ū1 cauruļu Dn32*2.9 nomaiņa siltummezgla telpā ar fasondaļām, ar stiprinājumiem, ar sistēmas izskalošanu un pārbaudi | m | 8
36 | Līg. c. | Izolēt caurules ar kaučuka izolāciju ar PVC pārklājumu Dn35*6mm | m | 8
37 | Līg. c. | Iebūvēt PPR platmasas caurules ar šķiedrām PN10 Dn20*3.4mm (ar veidgabaliem, ar stiprinājumiem, ar sistēmas izskalošanu un pārbaudi) | m | 5
38 | Līg. c. | Iebūvēt PPR platmasas caurules ar šķiedrām PN10 Dn32*5.4mm(ar veidgabaliem, ar stiprinājumiem, ar sistēmas izskalošanu un pārbaudi) | m | 5
39 | Līg. c. | Izolēt caurules ar kaučuka izolāciju ar PVC pārklājumu Dn22*19mm | m | 5
40 | Līg. c. | Izolēt caurules ar kaučuka izolāciju ar PVC pārklājumu Dn35*19mm | m | 5
41 | Līg. c. | Veidgabali | k-ts | 1
42 | Līg. c. | Stiprinājumi | k-ts | 1
|  | KOPĀ : | Eur
Palīgmateriāli _%
KOPĀ:
Materiālu, būvgružu transporta izdevumi _%
KOPĀ TIEŠĀS IZMAKSAS:
PAVISAM KOPĀ
Kopsumma (euro)
Sastādīja | [7 empty] | Pārbaudīja
|  | (paraksts un tā atšifrējums,datums) | [8 empty] | (paraksts un tā atšifrējums,datums)
Sertifikāta Nr.

## Iekš. saimn.kan.
Lokālā tāme Nr. 1/4
Iekšējie tīkli. Sadzīves kanalizācija K1.
(Darba veids vai konstruktīvā elementa nosaukums)
Būves nosaukums: |  | JELGAVAS PILSĒTAS PAŠVALDĪBAS IZGLĪTĪBAS IESTĀDES REKONSTRUKCIJA SKAUTU IELĀ 1A, JELGAVĀ.
Objekta nosaukums : |  | JELGAVAS PILSĒTAS PAŠVALDĪBAS IZGLĪTĪBAS IESTĀDES REKONSTRUKCIJA SKAUTU IELĀ 1A, JELGAVĀ.
Objekta adrese: |  | SKAUTU IELA 1A,JELGAVA.
Pasūtījuma Nr.:
Sastādīta | 2014 | gada tirgus cenās, pamatojoties uz | ŪK |  | daļas rasējumiem |  |  | Tāmes izmaksas | [5 empty] | (euro)
[9 empty] | Tāme sastādīta: |  | 2014 | gada
N. |  |  | Mēra | Dau - | Vienības izmaksas | [7 empty] | Kopējā | izmaksa | Eur
p. | Kods | Darba nosaukums | vienība | dzums | Laika | Darba | Darba | Mate- | Meha- | Kopā, | Darb- | Darba | Mate- | Meha- | Kopā,
[5 empty] | norma, | apm.lik- | alga, | riāli, | nismi, | (euro) | ietilpība, | alga, | riāli, | nismi, | (euro)
k. |  |  |  |  | c/h | me,(euro)/h | (euro) | (euro) | (euro) |  | c/h | (euro) | (euro) | (euro)
1 | 2 | 3 | 4 | 5 | 6 | 7 | 8 | 9 | 10 | 11 | 12 | 13 | 14 | 15 | 16
1 | Līg. c. | Esošās kanalizācijas sistēmas pārtīrīšana visā ēkā | obj. | 1
2 | Līg. c. | Demontēt esošās sanitārās ierīces (podus, izlietnes, dušas paliktņus u.c.) un kanalizācijas vadus un iekraut konteinerā | obj | 1
3 | Līg. c. | Montēt PVC iekšējās kanalizācijas caurules,Dn110mm ar veidgabaliem, ar stiprinājumiem, ar sistēmas izskalošanu un pārbaudi | m | 20
4 | Līg. c. | Montēt PVC iekšējās kanalizācijas caurules,Dn50mm ar veidgabaliem, ar stiprinājumiem, ar sistēmas izskalošanu un pārbaudi | m | 30
5 | Līg. c. | Montēt PVC iekšējās kanalizācijas caurules,Dn75mm ar veidgabaliem, ar stiprinājumiem, ar sistēmas izskalošanu un pārbaudi | m | 5
6 | Līg. c. | Montēt bērnu keramikas klozetpodu ar sēdriņķi un vāku, komplektā ar skalojamo kasti | k-ts | 18
7 | Līg. c. | Montēt keramikas klozetpodu , komplektā ar skalojamo kasti | k-ts | 1
8 | Līg. c. | Montēt keramikas klozetpodu cilvēkiem ar kustību traucējumiem, komplektā ar skalojamo kasti | k-ts | 1
9 | Līg. c. | Iebūvēt pieturēšanās margas invalīdu tualetēs personām ar kustību traucējumiem | gb | 1
10 | Līg. c. | Iebūvēt paceļamos roku balstus tualetēs personām ar kustību traucējumiem | gb | 1
11 | Līg. c. | Montēt stūra dušas kabīni 900*900 komplektā ar dušas paliktni 900*900mm ar izlaidi un sifonu, un maisītāju ar dušas sietiņu ar lokano šļūteni un izteces krānu | k-ts | 1
12 | Līg. c. | Montēt stūra dušas kabīni 900*900 komplektā ar dušas paliktni 900*900mm ar izlaidi un sifonu, un krānu ar dušas sietiņu ar lokano šļūteni un izteces krānu | k-ts | 6
13 | Līg. c. | Montēt keramikas roku mazgātni komplektā ar krānu, izlaidi, pārteci un sifonu | k-ts | 18
14 | Līg. c. | Montēt keramikas roku mazgātni komplektā ar jaucējkrānu, izlaidi, pārteci un sifonu | k-ts | 5
15 | Līg. c. | Montēt nerūsējošā tērauda izlietni komplektā ar jaucējkrānu , izlaidi, pārteci un sifonu | k-ts | 7
16 | Līg. c. | PVC tīrīšanas lūka Dn110mm | gab | 1
17 | Līg. c. | Montēt aizsargčaulu Dn160mm L=0.5m izvadam no ēkas | gab | 1
18 | Līg. c. | Izurbt caurumu pamatos Dn200mm | gab. | 1
19 | Līg. c. | Izurbt caurumu jumta pārsegumā Dn90mm | gab. | 1
20 | Līg. c. | Aizdarīt caurumus pēc cauruļvadu izbūves | m3 | 0.02
21 | Līg. c. | Montēt ugunsdrošo manžeti D75mm | gab. | 1
22 | Līg. c. | Montēt nerūsējošā tērauda trapu Dn50 | k-ts | 4
23 | Līg. c. | Montēt nerūsējošā tērauda trapu Dn110mm | k-ts | 1
24 | Līg. c. | Montēt ventilācijas jumtiņu Dn=75mm | k-ts | 1
25 | Līg. c. | Nojaukt esošo grīdas segumu ar pamatojumu 1.stāvā kanalizācijas trasei un celtniecības atkritumus iekraut konteinerā | m | 13
26 | Līg. c. | Smilts | m3 | 1
27 | Līg. c. | Nojaukt esošo grīdas segumu 2.stāvā kanalizācijas trapu izbūvei, celtniecības atkritumus iekraujot konteinerā | m | 2
28 | Līg. c. | Iebūvēt kanalizācijas cauruli Dn50mm sienā | m | 5
29 | Līg. c. | Kanalizācijas cauruļu veidgabali | k-ts | 1
30 | Līg. c. | Cauruļu stiprinājumi | k-ts | 1
31 | Līg. c. | Liekās grunts iekraušana konteinerā | m3 | 1
32 | Līg.c. | Celtniecības konteineru noma-7m3 | gab | 1
33 | Līg. c. | Izpilddokumentācijas sagatavošana | k-ts | 1
|  | KOPĀ : | (euro)
Palīgmateriāli _%
KOPĀ:
Materiālu, būvgružu transporta izdevumi _%
KOPĀ TIEŠĀS IZMAKSAS:
PAVISAM KOPĀ
Kopsumma (euro)
Sastādīja | [7 empty] | Pārbaudīja
|  | (paraksts un tā atšifrējums,datums) | [8 empty] | (paraksts un tā atšifrējums,datums)
Sertifikāta Nr.

## Iekš.raž. kan.
Lokālā tāme Nr. 1/5
Iekšējie tīkli. Ražošanas kanalizācija K3.
(Darba veids vai konstruktīvā elementa nosaukums)
Būves nosaukums: |  | JELGAVAS PILSĒTAS PAŠVALDĪBAS IZGLĪTĪBAS IESTĀDES REKONSTRUKCIJA SKAUTU IELĀ 1A, JELGAVĀ.
Objekta nosaukums : |  | JELGAVAS PILSĒTAS PAŠVALDĪBAS IZGLĪTĪBAS IESTĀDES REKONSTRUKCIJA SKAUTU IELĀ 1A, JELGAVĀ.
Objekta adrese: |  | SKAUTU IELA 1A,JELGAVA.
Pasūtījuma Nr.:
Sastādīta | 2014 | gada tirgus cenās, pamatojoties uz | ŪK |  | daļas rasējumiem |  |  | Tāmes izmaksas | [5 empty] | (euro)
[9 empty] | Tāme sastādīta: |  | 2014 | gada
N. |  |  | Mēra | Dau - | Vienības izmaksas | [7 empty] | Kopējā | izmaksa | Eur
p. | Kods | Darba nosaukums | vienība | dzums | Laika | Darba | Darba | Mate- | Meha- | Kopā, | Darb- | Darba | Mate- | Meha- | Kopā,
[5 empty] | norma, | apm.lik- | alga, | riāli, | nismi, | (euro) | ietilpība, | alga, | riāli, | nismi, | (euro)
k. |  |  |  |  | c/h | me,(euro)/h | (euro) | (euro) | (euro) |  | c/h | (euro) | (euro) | (euro)
1 | 2 | 3 | 4 | 5 | 6 | 7 | 8 | 9 | 10 | 11 | 12 | 13 | 14 | 15 | 16
1 | Līg. c. | Montēt PVC iekšējās kanalizācijas caurules,Dn110mm ar veidgabaliem, ar stiprinājumiem, ar sistēmas izskalošanu un pārbaudi | m | 18
2 | Līg. c. | Montēt PVC iekšējās kanalizācijas caurules,Dn75mm ar veidgabaliem, ar stiprinājumiem, ar sistēmas izskalošanu un pārbaudi | m | 14
3 | Līg. c. | Montēt PVC iekšējās kanalizācijas caurules,Dn50mm ar veidgabaliem, ar stiprinājumiem, ar sistēmas izskalošanu un pārbaudi | m | 5
4 | Līg. c. | Izvads izlietnei Dn50mm | k-ts | 5
5 | Līg. c. | PVC tīrīšanas lūka Dn110mm | gab | 1
6 | Līg. c. | Montēt aizsargčaulu Dn160mm L=0.5m izvadam no ēkas | gab | 1
7 | Līg. c. | Izurbt caurumu pamatos Dn200mm | gab. | 1
8 | Līg. c. | Izurbt caurumu jumta pārsegumā Dn120mm | gab. | 1
9 | Līg. c. | Aizdarīt caurumus pēc cauruļvadu izbūves | m3 | 0.02
10 | Līg. c. | Montēt ugunsdrošo manžeti D100mm | gab. | 1
11 | Līg. c. | Montēt nerūsējošā tērauda trapu Dn100 | k-ts | 4
12 | Līg. c. | Montēt nerūsējošā tērauda trapu 600*400mm ar nosēddaļu | k-ts | 1
13 | Līg. c. | Montēt ventilācijas jumtiņu Dn=110mm | k-ts | 1
14 | Līg. c. | Nojaukt esošo grīdas segumu ar pamatojumu 1.stāvā kanalizācijas trasei un celtniecības atkritumus iekraut konteinerā | m | 18
15 | Līg. c. | Smilts | m3 | 1
16 | Līg. c. | Iebūvēt kanalizācijas cauruli Dn50mm sienā | m | 3
17 | Līg. c. | Kanalizācijas cauruļu veidgabali | k-ts | 1
18 | Līg. c. | Cauruļu stiprinājumi | k-ts | 1
19 | Līg. c. | Liekās grunts iekraušana konteinerā (konteinera izmaksa pie sadz. kanalizācijas) | m3 | 1
20 | Līg. c. | Izpilddokumentācijas sagatavošana | k-ts | 1
|  | KOPĀ : | Eur
Palīgmateriāli _%
KOPĀ:
Materiālu, būvgružu transporta izdevumi _%
KOPĀ TIEŠĀS IZMAKSAS:
PAVISAM KOPĀ
Kopsumma (euro)
Sastādīja | [7 empty] | Pārbaudīja
|  | (paraksts un tā atšifrējums,datums) | [8 empty] | (paraksts un tā atšifrējums,datums)
Sertifikāta Nr.

## Apkure
Lokālā tāme Nr. 1/6
Apkure .
(Darba veids vai konstruktīvā elementa nosaukums)
Būves nosaukums: |  | JELGAVAS PILSĒTAS PAŠVALDĪBAS IZGLĪTĪBAS IESTĀDES REKONSTRUKCIJA SKAUTU IELĀ 1A, JELGAVĀ.
Objekta nosaukums : |  | JELGAVAS PILSĒTAS PAŠVALDĪBAS IZGLĪTĪBAS IESTĀDES REKONSTRUKCIJA SKAUTU IELĀ 1A, JELGAVĀ.
Objekta adrese: |  | SKAUTU IELA 1A,JELGAVA.
Pasūtījuma Nr.:
Sastādīta | 2014 | gada tirgus cenās, pamatojoties uz | AVK1, 1-7 |  | daļas rasējumiem |  |  | Tāmes izmaksas | [5 empty] | (euro)
[9 empty] | Tāme sastādīta: |  | 2014 | gada
N. |  |  | Mēra | Dau - | Vienības izmaksas | [7 empty] | Kopējā | izmaksa | Eur
p. | Kods | Darba nosaukums | vienība | dzums | Laika | Darba | Darba | Mate- | Meha- | Kopā, | Darb- | Darba | Mate- | Meha- | Kopā,
[5 empty] | norma, | apm.lik- | alga, | riāli, | nismi, | (euro) | ietilpība, | alga, | riāli, | nismi, | (euro)
k. |  |  |  |  | c/h | me,(euro)/h | (euro) | (euro) | (euro) |  | c/h | (euro) | (euro) | (euro)
1 | 2 | 3 | 4 | 5 | 6 | 7 | 8 | 9 | 10 | 11 | 12 | 13 | 14 | 15 | 16
1 | Līg. c. | Montēt tērauda radiatorus Purmo Compact tips C22, H=300mm, L=1000mm (komplektā ar stiprināšanas kronšteiniem, atgaisotāju un korķi) ar sānu pieslēgumu | gab. | 6
2 | Līg. c. | Tas pats,L=1100mm | gab. | 10
3 | Līg. c. | Tas pats,L=1200mm | gab. | 2
4 | Līg. c. | Tas pats,L=1400mm | gab. | 4
5 | Līg. c. | Montēt tērauda radiatorus Purmo Compact tips C11, H=500mm, L=400mm (komplektā ar stiprināšanas kronšteiniem, atgaisotāju un korķi) ar sānu pieslēgumu | gab. | 2
6 | Līg. c. | Montēt tērauda radiatorus Purmo Compact tips C22, H=500mm, L=500mm (komplektā ar stiprināšanas kronšteiniem, atgaisotāju un korķi) ar sānu pieslēgumu | gab. | 13
7 | Līg. c. | Tas pats,L=600mm | gab. | 4
8 | Līg. c. | Tas pats,L=700mm | gab. | 11
9 | Līg. c. | Tas pats,L=800mm | gab. | 4
10 | Līg. c. | Montēt tērauda radiatorus Purmo Compact tips C22, H=900mm, L=700mm (komplektā ar stiprināšanas kronšteiniem, atgaisotāju un korķi) ar sānu pieslēgumu | gab. | 1
11 | Līg. c. | Tas pats,L=800mm | gab. | 1
12 | Līg. c. | Sānu pieslēgumi radiatoriem | gab. | 58
13 | Līg. c. | Montēt termoregulatorus | gab. | 11
14 | Līg. c. | Montēt termoregulatorus (ar aizsargierīci pret svešu iejaukšanos) | gab. | 47
15 | Līg. c. | Montēt atpagaļgaitas regulējošo vārstu Dn=15mm | gab. | 58
16 | Līg. c. | Montēt lodveida krānus , Dn50mm | gab. | 2
17 | Līg. c. | Montēt lodveida krānus , Dn40mm | gab. | 1
18 | Līg. c. | Montēt lodveida krānus , Dn25mm | gab. | 2
19 | Līg. c. | Montēt lodveida krānus , Dn20mm | gab. | 2
20 | Līg. c. | Montēt lodveida krānus , Dn15mm | gab. | 15
21 | Līg. c. | Montēt balansējošos vārstus Dn32mm | gab. | 1
22 | Līg. c. | Montēt balansējošos vārstus Dn20mm | gab. | 2
23 | Līg. c. | Montēt balansējošos vārstus Dn15mm | gab. | 14
24 | Līg. c. | Montēt izlaides Dn=15mm | gab. | 32
25 | Līg. c. | Montēt atgaisotājus Dn=15mm | gab. | 2
26 | Līg. c. | Montēt daudzslāņu platmasas un metāla kompozītcaurules Dn16*2.0mm ar veidgabaliem, ar stiprinājumiem, ar sistēmas izskalošanu un pārbaudi | m | 54
27 | Līg. c. | Tas pats,Dn20*2.25mm | m | 282
28 | Līg. c. | Tas pats,Dn25*2.5mm | m | 56
29 | Līg. c. | Tas pats,Dn32*3mm | m | 46
30 | Līg. c. | Tas pats,Dn40*4mm | m | 30
31 | Līg. c. | Tas pats,Dn50*4.5mm | m | 78
32 | Līg. c. | Presējamie līkumi 90°PPSU 16*16 | gab. | 120
33 | Līg. c. | Presējamie līkumi 90°PPSU 20*20 | gab. | 126
34 | Līg. c. | Presējamie līkumi 90°PPSU 25*25 | gab. | 16
35 | Līg. c. | Presējamie līkumi 90°PPSU 32*32 | gab. | 4
36 | Līg. c. | Presējamie līkumi 90°PPSU 40*40 | gab. | 6
37 | Līg. c. | Presējamie līkumi 90°PPSU 50*50 | gab. | 14
38 | Līg. c. | Presējamie trejgabali PPSU 20*16*20 | gab. | 22
39 | Līg. c. | Presējamie trejgabali PPSU 25*16*25 | gab. | 16
40 | Līg. c. | Presējamie trejgabali PPSU 32*16*32 | gab. | 12
41 | Līg. c. | Presējamie trejgabali PPSU 40*16*40 | gab. | 2
42 | Līg. c. | Presējamie trejgabali PPSU 50*16*50 | gab. | 2
43 | Līg. c. | Presējamie trejgabali PPSU 20*20*20 | gab. | 18
44 | Līg. c. | Presējamie trejgabali PPSU 50*20*50 | gab. | 4
45 | Līg. c. | Presējamie trejgabali PPSU 50*25*50 | gab. | 2
46 | Līg. c. | Presējamie trejgabali PPSU 50*32*50 | gab. | 2
47 | Līg. c. | Presējamie trejgabali PPSU 40*40*40 | gab. | 2
48 | Līg. c. | Presējamie savienojumi PPSU 16*16 | gab. | 68
49 | Līg. c. | Presējamie savienojumi PPSU 20*20 | gab. | 48
50 | Līg. c. | Presējamie savienojumi PPSU 25*20 | gab. | 8
51 | Līg. c. | Presējamie savienojumi PPSU 32*25 | gab. | 4
52 | Līg. c. | Presējamie savienojumi PPSU 40*32 | gab. | 2
53 | Līg. c. | Presējamie savienojumi PPSU 40*25 | gab. | 2
54 | Līg. c. | Presējamie savienojumi PPSU 40*50 | gab. | 2
55 | Līg. c. | Izolēt daudzslāņu plastmasas un metāla kompozītcaurules Dn20*2.25mm ar cietās akmens vates siltumizolāciju b=30mm | m | 13
56 | Līg. c. | Izolēt daudzslāņu plastmasas un metāla kompozītcaurules Dn25*2.5mm ar cietās akmens vates siltumizolāciju b=30mm | m | 25
57 | Līg. c. | Izolēt daudzslāņu plastmasas un metāla kompozītcaurules Dn40*4mm ar cietās akmens vates siltumizolāciju b=30mm | m | 30
58 | Līg. c. | Izolēt daudzslāņu plastmasas un metāla kompozītcaurules Dn50*4.5mm ar cietās akmens vates siltumizolāciju b=40mm | m | 78
59 | Līg. c. | Izolēt daudzslāņu plastmasas un metāla kompozītcaurules Dn20*2.25mm ar siltumizolāciju "SH Armaflex b=9mm | m | 90
60 | Līg. c. | Izkalt caurumus sienās | gab. | 8
61 | Līg. c. | Izkalt caurumus starpsienās | gab. | 12
62 | Līg. c. | Izkalt caurumus pārsegumā | gab. | 11
63 | Līg. c. | Aizbetonēt caurumus pēc cauruļvadu izbūves | m3 | 0.12
64 | Līg. c. | Montēt ugunsdrošo manžeti DN20 | gab. | 22
65 | Līg. c. | Demontēt esošos apkures sistēmu (radiatorus, armatūru,cauruļvadus un iekraut konteinerā) | obj. | 1
66 | Līg.c. | Celtniecības konteineru noma-7m3 | gab | 1
|  | KOPĀ : | (euro)
Palīgmateriāli _%
KOPĀ:
Materiālu, būvgružu transporta izdevumi _%
KOPĀ TIEŠĀS IZMAKSAS:
PAVISAM KOPĀ (euro)
Sastādīja | [7 empty] | Pārbaudīja
|  | (paraksts un tā atšifrējums,datums) | [8 empty] | (paraksts un tā atšifrējums,datums)
Sertifikāta Nr.

## Vēdin.
Lokālā tāme Nr. 1/7
Ventilācija
(Darba veids vai konstruktīvā elementa nosaukums)
Būves nosaukums: |  | JELGAVAS PILSĒTAS PAŠVALDĪBAS IZGLĪTĪBAS IESTĀDES REKONSTRUKCIJA SKAUTU IELĀ 1A, JELGAVĀ.
Objekta nosaukums : |  | JELGAVAS PILSĒTAS PAŠVALDĪBAS IZGLĪTĪBAS IESTĀDES REKONSTRUKCIJA SKAUTU IELĀ 1A, JELGAVĀ.
Objekta adrese: |  | SKAUTU IELA 1A,JELGAVA.
Pasūtījuma Nr.:
Sastādīta | 2014 | gada tirgus cenās, pamatojoties uz | AVK2 |  | daļas rasējumiem |  |  | Tāmes izmaksas | [5 empty] | (euro)
[9 empty] | Tāme sastādīta: |  | 2014 | gada
N. |  |  | Mēra | Dau - | Vienības izmaksas | [7 empty] | Kopējā | izmaksa | (euro)
p. | Kods | Darba nosaukums | vienība | dzums | Laika | Darba | Darba | Mate- | Meha- | Kopā, | Darb- | Darba | Mate- | Meha- | Kopā,
[5 empty] | norma, | apm. | alga, | riāli, | nismi, | (euro) | ietil-, | alga, | riāli, | nismi, | (euro)
[6 empty] | likme, |  |  |  |  | pība
k. |  |  |  |  | c/h | (euro)/h | (euro) | (euro) | (euro) |  | c/h | (euro) | (euro) | (euro)
1 | 2 | 3 | 4 | 5 | 6 | 7 | 8 | 9 | 10 | 11 | 12 | 13 | 14 | 15 | 16
SISTĒMA PN1.
1 | Līg. c. | Montēt gaisa apstrādes iekārtu Systemair MAXI 2000(1) HW 400V ar šķērsplūsmas siltummaini, Lpiepl=1700 m3/st. H=200 Pa Nel=0,93 kW, Lnos=2000 m3/st H=400 Pa Nel=0,90 kW, ar ūdens kalorīferu 12,2 kW, ar iebūvētu automātiskas vadības sistēmu, stiprināšanai pie telpas griestiem G=223 kg | k-ts | 1
2 | Līg. c. | Montēt "Grundfos" firmas pretaizsalšanas automātikas mezgla cirkulācijas sūkni ALPHA 2 15-60 130, Q=0,3 m3/st. H=2 m 3-18 W ~1 230V | gab. | 1
PIEPLŪDE
3 | Līg. c. | Montēt āra pretlietus resti 400*400mm RV1-400*400 | gab. | 1
4 | Līg. c. | Montēt siltinātu noslēgvārstu taisnstūra gaisa vadiem KR4-S 400*400 | gab. | 1
5 | Līg. c. | Montēt pieplūdes difuzoru DVS-P-250 | gab. | 1
6 | Līg. c. | Montēt pieplūdes difuzoru DVS-P-200 | gab. | 7
7 | Līg. c. | Montēt nerūsējošā tērauda gaisa vadus 500*200mm, b=0.7mm ar stiprinājumiem | m | 4
8 | Līg. c. | Montēt nerūsējošā tērauda gaisa vadus 250*200mm, b=0.5mm ar stiprinājumiem | m | 1
9 | Līg. c. | Montēt nerūsējošā tērauda gaisa vadus Dn=400mm, b=0.7mm ar stiprinājumiem | m | 4
10 | Līg. c. | Montēt nerūsējošā tērauda gaisa vadus Dn=315mm, b=0.5mm ar stiprinājumiem | m | 7
11 | Līg. c. | Montēt nerūsējošā tērauda gaisa vadus Dn=250mm, b=0.5mm ar stiprinājumiem | m | 3
12 | Līg. c. | Montēt nerūsējošā tērauda gaisa vadus Dn=200mm, b=0.5mm ar stiprinājumiem | m | 3
13 | Līg. c. | Montēt nerūsējošā tērauda gaisa vada līkumus Dn=400mm, 90° | gab. | 1
14 | Līg. c. | Montēt nerūsējošā tērauda gaisa vada līkumus Dn=315mm, 90° | gab. | 1
15 | Līg. c. | Montēt nerūsējošā tērauda gaisa vada slīpā pāreja Dn400/500*200mm | gab. | 1
16 | Līg. c. | Montēt nerūsējošā tērauda gaisa vada slīpā pāreja 400*400/500*200mm | gab. | 2
17 | Līg. c. | Montēt nerūsējošā tērauda gaisa vada slīpā pāreja 320*110/500*200mm | gab. | 1
18 | Līg. c. | Montēt nerūsējošā tērauda gaisa vada slīpā pāreja 250*170/250*200mm | gab. | 2
19 | Līg. c. | Montēt nerūsējošā tērauda gaisa vada taisnā pāreja Dn400/Dn315mm | gab. | 1
20 | Līg. c. | Montēt nerūsējošā tērauda gaisa vada taisnā pāreja Dn315/Dn250mm | gab. | 1
21 | Līg. c. | Montēt nerūsējošā tērauda gaisa vada taisnā pāreja Dn250/Dn200mm | gab. | 1
22 | Līg. c. | Sedls plakanai virsmai ESS 250*200 | gab. | 2
23 | Līg. c. | Apaļā gaisa vada sānu pievienojums NPS 400/250 | gab. | 1
24 | Līg. c. | Apaļā gaisa vada sānu pievienojums NPS 400/200 | gab. | 1
25 | Līg. c. | Apaļā gaisa vada sānu pievienojums NPS 315/200 | gab. | 2
26 | Līg. c. | Apaļā gaisa vada sānu pievienojums NPS 250/200 | gab. | 2
27 | Līg. c. | Apaļā gaisa vada sānu pievienojums NPS 200/200 | gab. | 2
28 | Līg. c. | Nerūsējošā tērauda gaisa vada gala noslēgs Dn200mm | gab. | 1
29 | Līg. c. | Nerūsējošā tērauda gaisa vada gala noslēgs 500*200mm | gab. | 1
30 | Līg. c. | Tīrīšanas lūka apaļam gaisa vadam TL3 400 | gab. | 1
31 | Līg. c. | Tīrīšanas lūka taisnstūra gaisa vadam | gab. | 1
NOSŪCE
32 | Līg. c. | Nerūsējošā tērauda filtrsiets ar rāmi Dn400mm (izgat.SIA "Filtri" tel.67466674) | gab. | 2
33 | Līg. c. | Montēt regulējošo vārstu apaļiem vadiem SK200 | gab. | 3
34 | Līg. c. | Montēt nerūsējošā tērauda gaisa vadus 500*200mm, b=0.7mm ar stiprinājumiem | m | 5
35 | Līg. c. | Montēt nerūsējošā tērauda gaisa vadus Dn=400mm, b=0.7mm ar stiprinājumiem | m | 5
36 | Līg. c. | Montēt nerūsējošā tērauda gaisa vadus Dn=315mm, b=0.5mm ar stiprinājumiem | m | 2
37 | Līg. c. | Montēt nerūsējošā tērauda gaisa vadus Dn=250mm, b=0.5mm ar stiprinājumiem | m | 4
38 | Līg. c. | Montēt nerūsējošā tērauda gaisa vadus Dn=200mm, b=0.5mm ar stiprinājumiem | m | 3
39 | Līg. c. | Montēt nerūsējošā tērauda gaisa vada līkumus Dn=400mm, 90° | gab. | 1
40 | Līg. c. | Montēt nerūsējošā tērauda gaisa vada līkumus 500*200mm, 90° | gab. | 2
41 | Līg. c. | Montēt nerūsējošā tērauda gaisa vada līkumus 500*200mm, 45° | gab. | 2
42 | Līg. c. | Montēt nerūsējošā tērauda gaisa vada pāreja 320*110/500*200mm | gab. | 1
43 | Līg. c. | Montēt nerūsējošā tērauda gaisa vada taisnā pāreja Dn400/Dn315mm | gab. | 1
44 | Līg. c. | Montēt nerūsējošā tērauda gaisa vada taisnā pāreja Dn315/Dn200mm | gab. | 1
45 | Līg. c. | Montēt nerūsējošā tērauda gaisa vada taisnā pāreja Dn250/Dn200mm | gab. | 2
46 | Līg. c. | Apaļā gaisa vada sānu pievienojums NPS 400/250 | gab. | 2
47 | Līg. c. | Apaļā gaisa vada sānu pievienojums NPS 400/200 | gab. | 2
48 | Līg. c. | Apaļā gaisa vada sānu pievienojums NPS 315/200 | gab. | 1
49 | Līg. c. | Nerūsējošā tērauda gaisa vada gala noslēgs Dn400mm | gab. | 1
50 | Līg. c. | Tīrīšanas lūka apaļam gaisa vadam TL3 315 | gab. | 1
51 | Līg. c. | Tīrīšanas lūka taisnstūra gaisa vadam | gab. | 1
52 | Līg. c. | Iekārtas un gaisa vadu stiprinājumi | k-ts | 1
SISTĒMA PN2.
53 | Līg. c. | Montēt ventilācijas iekārtu Lossnay LGH-100RX5-E ar "Mitsubishi Electric" siltummaini L=1000 m3/h H=110 Pa Nel=0,475 kW ~1 220-240 V 2,1 A 59 kg | k-ts | 1
PIEPLŪDE
54 | Līg. c. | Montēt firmas "2VV" kanāla elektriskos gaisa sildītāju EOKO-250-2-1 Nel =2 kW ~1 230 V 8,7 A 3,8 kg | gab. | 1
55 | Līg. c. | Montēt āra pretlietus resti 400*400mm RV1-300*200 | gab. | 1
56 | Līg. c. | Montēt siltinātu noslēgvārstu taisnstūra gaisa vadiem KR4-S 300*200 | gab. | 1
57 | Līg. c. | Montēt regulējošo vārstu apaļiem gaisa vadiem SK250 | gab. | 1
58 | Līg. c. | Montēt pieplūdes/nosūces restes taisnstūra gaisa vadam ar regulējamām žalūzijām un vārstu NOVA-A 200*200+R1 | gab. | 5
59 | Līg. c. | Montēt cinkotā skārda gaisa vadus 300*200mm,b=0.5mm ar stiprinājumiem | m | 3
60 | Līg. c. | Montēt cinkotā skārda gaisa vadus 250*200mm,b=0.5mm ar stiprinājumiem | m | 2
61 | Līg. c. | Montēt cinkotā skārda gaisa vadus 200*200mm,b=0.5mm ar stiprinājumiem | m | 2
62 | Līg. c. | Montēt cinkotā skārda gaisa vadus Dn=250mm, b=0.5mm ar stiprinājumiem | m | 24
63 | Līg. c. | Montēt cinkotā skārda gaisa vada līkumus Dn=250mm 90° | gab. | 7
64 | Līg. c. | Montēt cinkotā skārda gaisa vada pārejas 300*200/250*200mm | gab. | 1
65 | Līg. c. | Montēt cinkotā skārda gaisa vada pārejas 250*200/200*200mm | gab. | 1
66 | Līg. c. | Montēt cinkotā skārda gaisa vada pārejas 300*200/Dn200mm | gab. | 1
67 | Līg. c. | Sedls plakanai virsmai ESS 200*200 | gab. | 5
68 | Līg. c. | Sedls uz apaļā gaisa vada ESD300*200/Dn250 | gab. | 1
69 | Līg. c. | Cinkotā skārda gaisa vada gala noslēgs Dn250mm | gab. | 1
70 | Līg. c. | Cinkotā skārda gaisa vada gala noslēgs 200*200mm | gab. | 1
71 | Līg. c. | Tīrīšanas lūka apaļam gaisa vadam TL3 250 | gab. | 2
NOSŪCE
72 | Līg. c. | Montēt regulējošo vārstu apaļiem gaisa vadiem SK250 | gab. | 1
73 | Līg. c. | Montēt regulējošo vārstu apaļiem vadiem SK200 | gab. | 1
74 | Līg. c. | Montēt pieplūdes/nosūces restes taisnstūra gaisa vadam ar regulējamām žalūzijām un vārstu NOVA-A 200*200+R1 | gab. | 5
75 | Līg. c. | Montēt cinkotā skārda gaisa vadus 300*200mm,b=0.5mm ar stiprinājumiem | m | 2
76 | Līg. c. | Montēt cinkotā skārda gaisa vadus 250*200mm,b=0.5mm ar stiprinājumiem | m | 2
77 | Līg. c. | Montēt cinkotā skārda gaisa vadus 200*200mm,b=0.5mm ar stiprinājumiem | m | 2
78 | Līg. c. | Montēt cinkotā skārda gaisa vadus Dn=250mm, b=0.5mm ar stiprinājumiem | m | 5
79 | Līg. c. | Montēt cinkotā skārda gaisa vadus Dn=250mm, b=0.5mm ar stiprinājumiem | m | 9
80 | Līg. c. | Montēt cinkotā skārda gaisa vada līkumus Dn=250mm 90° | gab. | 1
81 | Līg. c. | Montēt cinkotā skārda gaisa vada līkumus Dn=200mm 90° | gab. | 7
82 | Līg. c. | Montēt cinkotā skārda gaisa vada pārejas 300*200/250*200mm | gab. | 1
83 | Līg. c. | Montēt cinkotā skārda gaisa vada pārejas 250*200/200*200mm | gab. | 1
84 | Līg. c. | Montēt cinkotā skārda gaisa vada pārejas Dn250/Dn200mm | gab. | 1
85 | Līg. c. | Sedls plakanai virsmai ESS 200*200 | gab. | 5
86 | Līg. c. | Sedls uz apaļā gaisa vada ESD300*200/Dn250 | gab. | 1
87 | Līg. c. | Cinkotā skārda gaisa vada gala noslēgs Dn250mm | gab. | 1
88 | Līg. c. | Cinkotā skārda gaisa vada gala noslēgs 200*200mm | gab. | 1
89 | Līg. c. | Tīrīšanas lūka apaļam gaisa vadam TL3 250 | gab. | 1
90 | Līg. c. | Tīrīšanas lūka apaļam gaisa vadam TL3 200 | gab. | 1
91 | Līg. c. | Iekārtas un gaisa vadu stiprinājumi | k-ts | 1
SISTĒMA N3.
92 | Līg. c. | Montēt kanāla ventilatoru TD-350/125 L=200 m3/h H=40 Pa N=0,03kW ~1 230V ,0.13A | k-ts | 1
93 | Līg. c. | Montēt nosūces difuzoru DVS 125 | gab. | 1
94 | Līg. c. | Montēt nosūces difuzoru DVS 80 | gab. | 1
95 | Līg. c. | Montēt nerūsējošā tērauda gaisa vadus Dn=125mm, b=0.5mm ar stiprinājumiem | m | 3
96 | Līg. c. | Apaļā gaisa vada sānu pievienojums NPS 125/125 | gab. | 1
97 | Līg. c. | Nerūsējošā tērauda gaisa vada pāreja Dn125/Dn80mm | gab. | 1
98 | Līg. c. | Iekārtas un gaisa vadu stiprinājumi | k-ts | 1
SISTĒMA N4.
99 | Līg. c. | Montēt sadzīves ventilatoru SILENT 200CRZ L=100 m3/h H=32 Pa N=0,016 kW ~1 230 V ar gaismas slēdzi un taimeru | k-ts | 1
100 | Līg. c. | Montēt nerūsējošā tērauda gaisa vadus Dn=125mm, b=0.5mm ar stiprinājumiem | m | 1
101 | Līg. c. | Montēt nerūsējošā tērauda gaisa vada līkumus Dn=125mm, 90° | gab. | 1
102 | Līg. c. | Iekārtas un gaisa vadu stiprinājumi | k-ts | 1
SISTĒMA N5.
103 | Līg. c. | Montēt sadzīves ventilatoru SILENT 200CRZ L=150 m3/h H=25 Pa N=0,016 kW ~1 230 V ar taimeru | k-ts | 1
104 | Līg. c. | Iekārtas un gaisa vadu stiprinājumi | k-ts | 1
SISTĒMA N6.
105 | Līg. c. | Montēt sadzīves ventilatoru SILENT 100CRZ L=50 m3/h H=24 Pa N=0,008 kW ~1 230 V ar taimeru | k-ts | 1
106 | Līg. c. | Iekārtas un gaisa vadu stiprinājumi | k-ts | 1
SISTĒMA N7.
107 | Līg. c. | Montēt sadzīves ventilatoru SILENT 200CRZ L=150 m3/h H=25 Pa N=0,016 kW ~1 230 V ar taimeru | k-ts | 1
108 | Līg. c. | Iekārtas un gaisa vadu stiprinājumi | k-ts | 1
SISTĒMA N8.
109 | Līg. c. | Montēt sadzīves ventilatoru SILENT 200CRZ L=150 m3/h H=25 Pa N=0,016 kW ~1 230 V ar taimeru | k-ts | 1
110 | Līg. c. | Iekārtas un gaisa vadu stiprinājumi | k-ts | 1
SISTĒMA N9.
111 | Līg. c. | Montēt sadzīves ventilatoru SILENT 200CRZ L=150 m3/h H=25 Pa N=0,016 kW ~1 230 V ar taimeru | k-ts | 1
112 | Līg. c. | Iekārtas un gaisa vadu stiprinājumi | k-ts | 1
SISTĒMA N10.
113 | Līg. c. | Montēt sadzīves ventilatoru SILENT 200CRZ L=150 m3/h H=25 Pa N=0,016 kW ~1 230 V ar taimeru | k-ts | 1
114 | Līg. c. | Iekārtas un gaisa vadu stiprinājumi | k-ts | 1
SISTĒMA N11.
115 | Līg. c. | Montēt sadzīves ventilatoru SILENT 200CRZ L=150 m3/h H=25 Pa N=0,016 kW ~1 230 V ar taimeru | k-ts | 1
116 | Līg. c. | Iekārtas un gaisa vadu stiprinājumi | k-ts | 1
SISTĒMA N12.
117 | Līg. c. | Montēt sadzīves ventilatoru SILENT 100CRZ L=50 m3/h H=24 Pa N=0,008 kW ~1 230 V ar taimeru | k-ts | 1
118 | Līg. c. | Iekārtas un gaisa vadu stiprinājumi | k-ts | 1
SISTĒMA N13.
119 | Līg. c. | Montēt sadzīves ventilatoru SILENT 100CRZ L=50 m3/h H=24 Pa N=0,008 kW ~1 230 V ar taimeru | k-ts | 1
120 | Līg. c. | Iekārtas un gaisa vadu stiprinājumi | k-ts | 1
SISTĒMA N14.
121 | Līg. c. | Montēt sadzīves ventilatoru SILENT 100CRZ L=50 m3/h H=24 Pa N=0,008 kW ~1 230 V ar taimeru | k-ts | 1
122 | Līg. c. | Iekārtas un gaisa vadu stiprinājumi | k-ts | 1
SISTĒMA N15.
123 | Līg. c. | Montēt sadzīves ventilatoru SILENT 100CRZ L=50 m3/h H=24 Pa N=0,008 kW ~1 230 V ar taimeru | k-ts | 1
124 | Līg. c. | Iekārtas un gaisa vadu stiprinājumi | k-ts | 1
SISTĒMA N16.
125 | Līg. c. | Montēt sadzīves ventilatoru SILENT 100CRZ L=50 m3/h H=24 Pa N=0,008 kW ~1 230 V ar taimeru | k-ts | 1
126 | Līg. c. | Iekārtas un gaisa vadu stiprinājumi | k-ts | 1
SISTĒMA N17.
127 | Līg. c. | Montēt sadzīves ventilatoru SILENT 100CRZ L=50 m3/h H=24 Pa N=0,008 kW ~1 230 V ar taimeru | k-ts | 1
128 | Līg. c. | Iekārtas un gaisa vadu stiprinājumi | k-ts | 1
SISTĒMA N18.
129 | Līg. c. | Montēt cinkotā skārda gaisa vadus Dn=160mm, b=0.5mm ar stiprinājumiem | m | 3
130 | Līg. c. | Montēt cinkotā skārda gaisa vada jumtiņu Dn=160mm | gab. | 1
131 | Līg. c. | Iekārtas un gaisa vadu stiprinājumi | k-ts | 1
DABĪGĀS NOSŪCES SISTĒMA.
132 | Līg. c. | Montēt nosūces difuzoru DVS 125 | gab. | 1
133 | Līg. c. | Montēt cinkotā skārda gaisa vadus Dn=125mm, b=0.5mm ar stiprinājumiem | m | 4
134 | Līg. c. | Cinkotā skārda gaisa vada līkums 90° Dn125mm | gab | 2
135 | Līg. c. | Iekārtu un gaisa vadu stiprinājumi un savienojumi | k-ts | 1
GAISA VADU IZOLĀCIJA.
136 | Līg. c. | Izolēt gaisa vadus Dn250mm ar Paroc cietās akmens vates puscilindriem ar folliju, b=100mm | m | 3
137 | Līg. c. | Paroc akmens vates siltumizolācijas plātnes ar stiegrotās alumīnija follijas pārklājumu, b=100mm | m2 | 5
138 | Līg. c. | Izolācijas stiprinājuma materiāli | k-ts | 1
139 | Līg. c. | Elektromontāžas darbi | obj. | 1
140 | Līg. c. | Palaišana un regulēšanas darbi | kompl. | 1
|  | KOPĀ : | (euro)
Palīgmateriāli _%
KOPĀ:
Materiālu, būvgružu transporta izdevumi _%
KOPĀ TIEŠĀS IZMAKSAS:
PAVISAM KOPĀ
Kopsumma (euro)
Sastādīja | [7 empty] | Pārbaudīja
|  | (paraksts un tā atšifrējums,datums) | [8 empty] | (paraksts un tā atšifrējums,datums)
Sertifikāta Nr.

## Vent.siltumapg.
Lokālā tāme Nr.1/8
Ventilācijas sistēmas PN1 siltumapgāde.
(Darba veids vai konstruktīvā elementa nosaukums)
Būves nosaukums: |  | JELGAVAS PILSĒTAS PAŠVALDĪBAS IZGLĪTĪBAS IESTĀDES REKONSTRUKCIJA SKAUTU IELĀ 1A, JELGAVĀ.
Objekta nosaukums : |  | JELGAVAS PILSĒTAS PAŠVALDĪBAS IZGLĪTĪBAS IESTĀDES REKONSTRUKCIJA SKAUTU IELĀ 1A, JELGAVĀ.
Objekta adrese: |  | SKAUTU IELA 1A,JELGAVA.
Pasūtījuma Nr.:
Sastādīta | 2014 | gada tirgus cenās, pamatojoties uz | AVK2 |  | daļas rasējumiem |  |  | Tāmes izmaksas | [5 empty] | (euro)
[9 empty] | Tāme sastādīta: |  | 2014 | gada
N. |  |  | Mēra | Dau - | Vienības izmaksas | [7 empty] | Kopējā | izmaksa | Eur
p. | Kods | Darba nosaukums | vienība | dzums | Laika | D.apm. | Darba | Mate- | Meha- | Kopā, | Darb- | Darba | Mate- | Meha- | Kopā,
[5 empty] | norma, | likme, | alga, | riāli, | nismi, | (euro) | ietil-, | alga, | riāli, | nismi, | (euro)
k. |  |  |  |  | c/h | (euro)/h | (euro) | (euro) | (euro) |  | c/h | (euro) | (euro) | (euro)
1 | 2 | 3 | 4 | 5 | 6 | 7 | 8 | 9 | 10 | 11 | 12 | 13 | 14 | 15 | 16
1 | Līg. c. | Montēt trīsvirzienu vārstu Dn15mm | gab. | 1
2 | Līg. c. | Montēt vienvirziena vārstu Dn15mm | gab. | 1
3 | Līg. c. | Montēt lodveida vārstu, Dn20mm | gab. | 2
4 | Līg. c. | Montēt lodveida vārstu, Dn15mm | gab. | 3
5 | Līg. c. | Montēt mehānisko filtru Dn 15mm | gab. | 1
6 | Līg. c. | Montēt balansējošos vārstus Dn15mm | gab. | 2
7 | Līg. c. | Montēt manometrus līdz 16 bar | gab. | 3
8 | Līg. c. | Montēt lodveida krānus -vītņu manometriem Dn15mm | gab. | 3
9 | Līg. c. | Montēt termometrus līdz 120°C | gab. | 3
10 | Līg. c. | Montēt atgaisotājus Dn=15mm | gab. | 2
11 | Līg. c. | Montēt melnās ūdens gāzcaurules DN15 ar veidgabaliem, stiprinājumiem, ar sistēmas izskalošanu un pārbaudi | m | 20
12 | Līg. c. | Montēt melnās ūdens gāzcaurules DN20 ar veidgabaliem, stiprinājumiem, ar sistēmas izskalošanu un pārbaudi | m | 20
13 | Līg. c. | Tērauda cauruļu DN15-20 veidgabali, stiprinājumi, montāžas materiāli | obj. | 1
14 | Līg. c. | Notīrīt rūsu no caurulēm | m2 | 4.8
15 | Līg. c. | Gruntēt caurules ar gruntskrāsu | m2 | 4.8
16 | Līg. c. | Izolēt metāla caurules DN15 ar Paroc cauruļvadu izolācijas čaulām b=40mm ar polivinilhrolīda pārklājumu | m | 20
17 | Līg. c. | Izolēt metāla caurules DN20 ar Paroc cauruļvadu izolācijas čaulām b=40mm ar polivinilhrolīda pārklājumu | m | 20
18 | Līg. c. | PVC plastikāta pārklājums | m2 | 13.2
19 | Līg. c. | Pievienoties esošajiem cauruļvadiem DN40 | vieta | 2
20 | Līg. c. | Izkalt caurumus sienās | gab. | 4
21 | Līg. c. | Aizbetonēt caurumus pēc cauruļvadu izbūves | m3 | 0.2
|  | KOPĀ: | (euro)
Palīgmateriāli _%
KOPĀ:
Materiālu, būvgružu transporta izdevumi _%
KOPĀ TIEŠĀS IZMAKSAS:
KOPĀ (euro)
Sastādīja | [7 empty] | Pārbaudīja
|  | (paraksts un tā atšifrējums,datums) | [8 empty] | (paraksts un tā atšifrējums,datums)
Sertifikāta Nr.

## Elektroapgaism.
Lokālā tāme Nr.1/9
Elektroapgaismošana.
(Darba veids vai konstruktīvā elementa nosaukums)
Būves nosaukums: |  | JELGAVAS PILSĒTAS PAŠVALDĪBAS IZGLĪTĪBAS IESTĀDES REKONSTRUKCIJA SKAUTU IELĀ 1A, JELGAVĀ.
Objekta nosaukums : |  | JELGAVAS PILSĒTAS PAŠVALDĪBAS IZGLĪTĪBAS IESTĀDES REKONSTRUKCIJA SKAUTU IELĀ 1A, JELGAVĀ.
Objekta adrese: |  | SKAUTU IELA 1A,JELGAVA.
Pasūtījuma Nr.:
Sastādīta | 2014 | gada tirgus cenās, pamatojoties uz | EL |  | daļas rasējumiem |  |  | Tāmes izmaksas | [5 empty] | (euro)
[9 empty] | Tāme sastādīta: |  | 2014 | gada
N. |  |  | Mēra | Dau - | Vienības izmaksas | [7 empty] | Kopējā | izmaksa | (euro)
p. | Kods | Darba nosaukums | vienība | dzums | Laika | Darba | Darba | Mate- | Meha- | Kopā, | Darb- | Darba | Mate- | Meha- | Kopā,
[5 empty] | norma, | apm. | alga, | riāli, | nismi, | (euro) | ietilpība, | alga, | riāli, | nismi, | (euro)
likme,
k. |  |  |  |  | c/h | (euro)/h | (euro) | (euro) | (euro) |  | c/h | (euro) | (euro) | (euro)
1 | 2 | 3 | 4 | 5 | 6 | 7 | 8 | 9 | 10 | 11 | 12 | 13 | 14 | 15 | 16
1 | Līg.c. | Iebūvēt kabeli MMJ - 3*1.5mm2 | m | 1820
2 | Līg.c. | Iebūvēt kabeli MMJ - 4*1.5mm2 | m | 900
3 | Līg.c. | Iebūvēt kabeli MMJ - 5*1.5mm2 | m | 900
4 | Līg.c. | Iebūvēt kabeli NHXCH-FE 180/90-3*1.5mm2 | m | 1490
5 | Līg.c. | Ārējās apgaismošanas gaismeklis ar sensora vadību 1*60W IP65 | gb | 6
6 | Līg.c. | Gaismeklis iebūvētiem griestiem Glamox D20-R210 218 IP20 | gb | 60
7 | Līg.c. | Gaismeklis iebūvētiem griestiem Glamox D20-R210 218 IP20 ar iebūvētu akumulatoru | gb | 20
8 | Līg.c. | Gaismeklis iebūvētiem griestiem Glamox D20-R210 226 IP20 | gb | 95
9 | Līg.c. | Gaismeklis iebūvētiem griestiem Glamox D20-R210 226 IP20 ar iebūvētu akumulatoru | gb | 25
10 | Līg.c. | Gaismeklis griestu DLT RT300 218 IP20 | gb | 6
11 | Līg.c. | Gaismeklis griestu DLT RT300 218 IP20 ar akumulatoru | gb | 6
12 | Līg.c. | Gaismeklis griestu DLT RT300 418 IP20 | gb | 23
13 | Līg.c. | Gaismeklis griestu DLT RT300 418 IP20 ar akumulatoru | gb | 3
14 | Līg.c. | Gaismeklis griestu ar lum. spuldzēm TĪNA IP 44, 2*36w | gb | 10
15 | Līg.c. | Gaismeklis griestu ar lum. spuldzēm TĪNA IP 44, 2*36w, ar iebūvētu akumulatoru | gb | 3
16 | Līg.c. | Gaismeklis griestu ar lum. spuldzēm TĪNA IP 44, 2*18w, ar iebūvētu akumulatoru | gb | 2
17 | Līg.c. | Gaismeklis A10 S350218 iebūvēts griestos, IP44 | gb | 15
18 | Līg.c. | Gaismeklis A10 S440226 iebūvēts griestos, IP44 | gb | 16
19 | Līg.c. | Sienas plafons ar iebūvētu akumulatoru 2*18w, IP20 | gb | 6
20 | Līg.c. | Gaismeklis "bra" 1*18w, IP20 | gb | 6
21 | Līg.c. | Gaismeklis "Izeja"1x8W, komplektā ar spuldzi | gb | 25
22 | Līg.c. | Gaismeklis sienas plafons ar ekon. lampu 60w, IP44 | gb | 6
23 | Līg.c. | Nozarkārba | gb | 341
24 | Līg.c. | Slēdzis vienpolu v/apm 10 A 230V, hermētisks | gb | 7
25 | Līg.c. | Slēdzis vienpolu z/apm 10 A 230V | gb | 60
26 | Līg.c. | Slēdzis grupu z/apm. 10A 230V | gb | 50
27 | Līg.c. | Slēdzis vadībai no divām vietām 10A 230V | gb | 14
28 | Līg.c. | Kārba slēdžu | gab. | 129
29 | Līg.c. | PVC caurule d20mm | m | 50
30 | Līg.c. | PVC caurule Dn=20mm nedegoša,(bēniņiem) | m | 40
31 | Līg.c. | PVC caurule Dn=25mm | m | 4
32 | Līg.c. | PVC caurule Dn=40mm | m | 4
33 | Līg.c. | Spuldze ekonomiskā, luminiscējošā 36w, IP20, 230 V | gab. | 26
34 | Līg.c. | Spuldze ekonomiskā, luminiscējošā 18w 230 V | gab. | 360
35 | Līg.c. | Spuldze ,26w 230 V | gab. | 272
36 | Līg.c. | Spuldze ekonomiskā,60w 230 V | gab. | 6
37 | Līg.c. | Kabeļu kanāls 40*60 | m | 16
38 | Līg.c. | Metāla konstrukcijas elektromontāžas darbiem | tn | 0.3
39 | Līg.c. | Gaismeklis sienas spoguļu apgaismošanai 2*18w, IP44 | kompl. | 10
40 | Līg.c. | Palīgmateriāli elektromontāžas darbiem | kompl. | 1
|  | KOPĀ : | (euro)
Materiālu, būvgružu transporta izdevumi _%
KOPĀ TIEŠĀS IZMAKSAS:
PAVISAM KOPĀ
Kopsumma (euro)
Sastādīja | [7 empty] | Pārbaudīja
|  | (paraksts un tā atšifrējums,datums) | [8 empty] | (paraksts un tā atšifrējums,datums)
Sertifikāta Nr.

## Elektrospēka iek.
Lokālā tāme Nr.1/10
Elektrospēka iekārta un maģistrālie tīkli.
(Darba veids vai konstruktīvā elementa nosaukums)
Būves nosaukums: |  | JELGAVAS PILSĒTAS PAŠVALDĪBAS IZGLĪTĪBAS IESTĀDES REKONSTRUKCIJA SKAUTU IELĀ 1A, JELGAVĀ.
Objekta nosaukums : |  | JELGAVAS PILSĒTAS PAŠVALDĪBAS IZGLĪTĪBAS IESTĀDES REKONSTRUKCIJA SKAUTU IELĀ 1A, JELGAVĀ.
Objekta adrese: |  | SKAUTU IELA 1A,JELGAVA.
Pasūtījuma Nr.:
Sastādīta | 2014 | gada tirgus cenās, pamatojoties uz | EL |  | daļas rasējumiem |  |  | Tāmes izmaksas | [5 empty] | (euro)
[9 empty] | Tāme sastādīta: |  | 2014 | gada
N. |  |  | Mēra | Dau - | Vienības izmaksas | [7 empty] | Kopējā | izmaksa | (euro)
p. | Kods | Darba nosaukums | vienība | dzums | Laika | Darba | Darba | Mate- | Meha- | Kopā, | Darb- | Darba | Mate- | Meha- | Kopā,
[5 empty] | norma, | apm.lik- | alga, | riāli, | nismi, | (euro) | ietilpība, | alga, | riāli, | nismi, | (euro)
k. |  |  |  |  | c/h | me,(euro)/h | (euro) | (euro) | (euro) |  | c/h | (euro) | (euro) | (euro)
1 | 2 | 3 | 4 | 5 | 6 | 7 | 8 | 9 | 10 | 11 | 12 | 13 | 14 | 15 | 16
1 | Līg.c. | Montēt sadalni ar ievada aparātu 160 A; 3NHOO/30-1gr; 3NHOO/50-2gr (GS),3NHOO/-rez.3gr | k-ts | 1
2 | Līg.c. | Montēt sadalni ar ievada aparātu 63A 50 moduļiem (5*3B25;6*B16; 2*C16; 3*C10;15*6nopl.aut (1f.)(AS-1-1) | k-ts | 1
3 | Līg.c. | Montēt sadalni ar ievada aparātu 63A 30 moduļiem (B10*6gr; 13*B16A; 1*C10; 1*C16;9*nopl.aut. (1f.) (AS-2-1) | k-ts | 1
4 | Līg.c. | Montēt sadalni ar ievada aparātu 63A 20 moduļiem (4*B16A; 5*B10; 1*C16; 5*nopl.aut. (1f.) (AS-1-2) | k-ts | 1
5 | Līg.c. | Montēt sadalni ar ievada aparātu 63A 30 moduļiem (B10-9gr;C16-1gr;B16-14gb; 6*nopl.aut. (1f.)(AS-2-2) | k-ts | 1
6 | Līg.c. | Montēt sadalni ar ievada aparātu 63A 50 moduļiem (18*B10A; 4*C10; 1*C16; 9*3B 10 (AAS) | k-ts | 1
7 | Līg.c. | Montēt sadalni ar ievada aparātu 63A 70 moduļiem (3*B10; 5*C10; 17*C16; 10*3C25; 1*3C40; 4*3C16nopl.aut.9 (3f.)+20 (1f.) (Svirt) | k-ts | 1
8 | Līg.c. | Montēt kontroluzskaites sadalni ar ievada aparātu 63A (1*3C20; 1*3C50; 2 el. enerģijas skaitītāji 400V 20-120A (US kontr.) | k-ts | 1
9 | Līg.c. | Montēt vadības sadalni (PN-1, PN-2) -komplektā ar tehnoloģisko iekārtu | k-ts | 2
10 | Līg.c. | Kontakts divpolīgs ar trešo zem. spaili, z/apm 250 V 16A, IP20 | gab | 20
11 | Līg.c. | Kontakts divpolīgs ar trešo zem. spaili hermetisks 250 V 16A, IP44 | gab | 42
12 | Līg.c. | Kontakts divpolīgs ar trešo zem. spaili hermetisks 250 V 16A, z/apm (2-viet.), IP20 | gab | 50
13 | Līg.c. | Kontakts divpolīgs ar trešo zem. spaili hermetisks, v/apm. (4-vietīgs bloks) 250 V 16A-datoriem | bloks | 13
14 | Līg.c. | Kontakts divpolīgs ar trešo zem. spaili hermetisks, v/apm. (3-vietīgs bloks) 250 V 16A IP20 | bloks | 12
15 | Līg.c. | Kontakts trīspolīgs ar ceturto zemējuma spaili 400 V 25A,IP44 | gab | 10
16 | Līg.c. | Kontakts trīspolīgs ar ceturto zemējuma spaili 400 V 63A, IP54 | gab | 3
17 | Līg.c. | Kārba kontaktiem | gab | 150
18 | Līg.c. | Magnetiskais palaidējs IP54 DILEM tipa | gab | 2
19 | Līg.c. | Vadības postenis (PN-1; PN-2) | k-ts | 2
20 | Līg.c. | Vienpolīgs el. slēdzis 10A, 230V, z/a | gab | 1
21 | Līg.c. | Vienpolīgs el. slēdzis 10A, 230V, z/a ar taimeri | gab | 13
22 | Līg.c. | Iebūvēt kabeli MMJ - 3*1.5mm2 pa celtn. konstr. DVK Dn=20mm | m | 150
23 | Līg.c. | Iebūvēt kabeli MMJ - 3*1.5mm2 pa celtn. konstr. segti | m | 250
24 | Līg.c. | Iebūvēt kabeli MMJ - 3*2.5mm2 pa celtn. konstr. DVK Dn=20mm | m | 600
25 | Līg.c. | Iebūvēt kabeli MMJ - 3*2.5mm2 pa celtn. konstr. | m | 2900
26 | Līg.c. | Iebūvēt kabeli MMJ - 5*2.5mm2 pa celtn. konstr. | m | 200
27 | Līg.c. | Iebūvēt kabeli MMJ - 5*2.5mm2 pa celtn. konstr. PVC Dn=25mm | m | 300
28 | Līg.c. | Iebūvēt kabeli MMJ - 5*16mm2 pa ēkas celtn. konstr. un kabeļu konstr.PVC d70mm | m | 60
29 | Līg.c. | Iebūvēt kabeli MMJ - 5*10mm2 pa ēkas celtn. konstr. un kabeļu konstr.PVC d40mm | m | 140
30 | Līg.c. | Iebūvēt kabeli MMJ - 5*4.0mm2 pa celtn. konstr. PVC Dn=25mm | m | 30
31 | Līg.c. | Iebūvēt kabeli MMJ - 5*25mm2 pa ēkas celtn. konstr. un kabeļu konstr.PVC d70mm | m | 40
32 | Līg.c. | Iebūvēt kabeli NHXCH -FE -3*1.5mm2 pa kabeļu konstr.PVC d20(FE) | m | 150
33 | Līg.c. | Iebūvēt kabeli NHXCH -FE -5*6mm2 pa kabeļu konstr.PVC d32(FE) | m | 3
34 | Līg.c. | Kabeļu galu līdz 10 mm2 apdare | gab | 12
35 | Līg.c. | Kabeļu galu līdz 16 mm2 apdare | gab | 4
36 | Līg.c. | Kabeļu galu līdz 25 mm2 apdare | gab | 4
37 | Līg.c. | Iebūvēt zemējuma vadu HO-7V K-1*25mm2 PVC caurulē Dn110m | m | 15
38 | Līg.c. | Zemējuma vada galu apdare | gab | 2
39 | Līg.c. | Kabeļu plaukta 100*5 montāža | m | 100
40 | Līg.c. | Atkārtotais zemējums Rzem=4.0Ω | gab | 1
41 | Līg.c. | PVC caurule Dn=20mm | m | 750
42 | Līg.c. | PVC caurule Dn=25mm | m | 330
43 | Līg.c. | PVC caurule Dn=32mm (FE) | m | 150
44 | Līg.c. | PVC caurule Dn=20mm (FE) | m | 3
45 | Līg.c. | PVC caurule Dn=40mm | m | 140
46 | Līg.c. | PVC caurule Dn=70mm | m | 100
47 | Līg.c. | Iebūvēt aizsargcauruli EVOCAB Dn=110mm 450N grīdā | m | 80
48 | Līg.c. | Elektriskie mērījumi | obj. | 1
49 | Līg.c. | Palīgmateriāli elektromontāžas darbiem | kompl. | 1
|  | KOPĀ: | (euro)
Materiālu, būvgružu transporta izdevumi _%
KOPĀ TIEŠĀS IZMAKSAS:
KOPĀ
Kopsumma (euro)
Sastādīja | [7 empty] | Pārbaudīja
|  | (paraksts un tā atšifrējums,datums) | [8 empty] | (paraksts un tā atšifrējums,datums)
Sertifikāta Nr.

## Datori, video
Lokālā tāme Nr.1/11
Datortīkli , video novērošana.
(Darba veids vai konstruktīvā elementa nosaukums)
Būves nosaukums: |  | JELGAVAS PILSĒTAS PAŠVALDĪBAS IZGLĪTĪBAS IESTĀDES REKONSTRUKCIJA SKAUTU IELĀ 1A, JELGAVĀ.
Objekta nosaukums : |  | JELGAVAS PILSĒTAS PAŠVALDĪBAS IZGLĪTĪBAS IESTĀDES REKONSTRUKCIJA SKAUTU IELĀ 1A, JELGAVĀ.
Objekta adrese: |  | SKAUTU IELA 1A,JELGAVA.
Pasūtījuma Nr.:
Sastādīta | 2014 | gada tirgus cenās, pamatojoties uz | VS |  | daļas rasējumiem |  |  | Tāmes izmaksas | [5 empty] | (euro)
[9 empty] | Tāme sastādīta: |  | 2014 | gada
N. |  |  | Mēra | Dau - | Vienības izmaksas | [7 empty] | Kopējā | izmaksa | (euro)
p. | Kods | Darba nosaukums | vienība | dzums | Laika | Darba | Darba | Mate- | Meha- | Kopā, | Darb- | Darba | Mate- | Meha- | Kopā,
[5 empty] | norma, | apm. | alga, | riāli, | nismi, | (euro) | ietil-, | alga, | riāli, | nismi, | (euro)
[6 empty] | likme, |  |  |  |  | pība
k. |  |  |  |  | c/h | (euro)/h | (euro) | (euro) | (euro) |  | c/h | (euro) | (euro) | (euro)
1 | 2 | 3 | 4 | 5 | 6 | 7 | 8 | 9 | 10 | 11 | 12 | 13 | 14 | 15 | 16
1 | Līg.c. | Komutācijas skapis 18U *600 ar ventilātoru un termostatu | gab. | 1
2 | Līg.c. | Komutācijas panelis 24 porti Cat.5e UTP 1U ar kabeļu stiprinājumu | gab. | 2
3 | Līg.c. | Kabeļu organizātori 1HU 19" | gab. | 4
4 | Līg.c. | Rozete ar 1xRJ45 Cat.5e ligzdām z/a ABB BASIC 55 | kompl. | 1
5 | Līg.c. | Rozete ar 2xRJ45 Cat.5e ligzdām z/a ABB BASIC 55 | kompl. | 12
6 | Līg.c. | Nosedzes rāmji 1v ABB BASIC 55 | gab. | 13
7 | Līg.c. | Z/A Kārbas mūrim D68mm | gab. | 19
8 | Līg.c. | Z/A dekoratīva nosedze ar rāmi | gab. | 6
9 | Līg.c. | Kārba v/a IP65 ar kabeļu ievaiem PG13 -2gab | gab. | 6
10 | Līg.c. | R6 x M6 skrūves (RACK skrūves) | gab. | 40
11 | Līg.c. | DATA kabelis Cat.5e 4x2x0,5 UTP | m | 1656
12 | Līg.c. | Optiskās škiedras kabelis OLT-SMDJ-FS4 4 dz SM | m | 180
13 | Līg.c. | Pigtaili 1 m SM 9/125 SC/ UPC | gab. | 8
14 | Līg.c. | splaisu montāžas kasete | gab. | 2
15 | Līg.c. | SC/SC dupl. SM UPC adapteris | gab. | 4
16 | Līg.c. | ODF panelis 12 SC Dupl 19" | gab. | 1
17 | Līg.c. | Komutācijas vads SM SC-SC 2m | gab. | 1
18 | Līg.c. | Komutācijas vads SM SC-LC 2m | gab. | 1
19 | Līg.c. | Aadales kaste VSS3 V/A IP65, slēdzama 300*400*140 ar kabeļu ievadiem PG13*4 | gab. | 1
20 | Līg.c. | El ligzda v/a 2*230v (VSS3) | gab. | 1
21 | Līg.c. | Komutācijas vads UTP Cat 5e 1m | gab. | 39
22 | Līg.c. | Komutācijas vads UTP Cat 5e 3m | gab. | 12
23 | Līg.c. | Bezvadu piekļuves punkts RB951UI2hnd | gab. | 1
24 | Līg.c. | Komutātors L2 menegment 24*10/100 +2 GIBIC | gab. | 1
25 | Līg.c. | GIBIC FX/TX 100 GBIC LC | gab. | 1
26 | Līg.c. | Mediju konvertors FX/TX 100 SM SC | gab. | 1
27 | Līg.c. | Video ierakstu sistēma QNAP VS-4108U-rp-pro+ ar 4*1TB diskiem, 8IP licenses, RAID5 vai līdzvērtīgs. | gab. | 1
28 | Līg.c. | IP Video kamera 2Mpx, IP65, ar ārējo barošanas bloku 230v, IR prožektoru 30m , vadāma no QNAP servera , darba režīms -20/+40C | gab. | 7
29 | Līg.c. | Zemējuma kabelis 6mm² | m | 12
30 | Līg.c. | PVC caurule d=50 mm AROT ar dubulto izolāciju | m | 56
31 | Līg.c. | PVC caurule d=20 mm montāža zem apmetuma | m | 600
32 | Līg.c. | PVC caurule d=25 mm montāža zem apmetuma | m | 400
33 | Līg.c. | Gropju dzīšana sienās | m | 320
34 | Līg.c. | Zemējuma komplekts | kompl. | 1
35 | Līg.c. | Barošanas panelis (PDU) 19" 8*220 PEN ar C14 spraudni | gab. | 1
36 | Līg.c. | Pārējie palīgmateriāli (skrūves, saites, saišu turētāji utt) | kompl. | 1
37 | Līg.c. | Vecā tīkla demontāža | kompl. | 1
38 | Līg.c. | Tīkla testēšana un izpildokumentācijas izstrāde | kompl. | 1
|  | KOPĀ : | (euro)
Materiālu, būvgružu transporta izdevumi _%
KOPĀ TIEŠĀS IZMAKSAS:
PAVISAM KOPĀ
Kopsumma (euro)
Sastādīja | [7 empty] | Pārbaudīja
|  | (paraksts un tā atšifrējums,datums) | [8 empty] | (paraksts un tā atšifrējums,datums)
Sertifikāta Nr.

## USS
Lokālā tāme Nr.1/12
Ugunsgrēka atklāšanas sistēma
(Darba veids vai konstruktīvā elementa nosaukums)
Būves nosaukums: |  | JELGAVAS PILSĒTAS PAŠVALDĪBAS IZGLĪTĪBAS IESTĀDES REKONSTRUKCIJA SKAUTU IELĀ 1A, JELGAVĀ.
Objekta nosaukums : |  | JELGAVAS PILSĒTAS PAŠVALDĪBAS IZGLĪTĪBAS IESTĀDES REKONSTRUKCIJA SKAUTU IELĀ 1A, JELGAVĀ.
Objekta adrese: |  | SKAUTU IELA 1A,JELGAVA.
Pasūtījuma Nr.:
Sastādīta | 2014 | gada tirgus cenās, pamatojoties uz | VS |  | daļas rasējumiem |  |  | Tāmes izmaksas | [5 empty] | (euro)
[9 empty] | Tāme sastādīta: |  | 2014 | gada
N. |  |  | Mēra | Dau - | Vienības izmaksas | [7 empty] | Kopējā | izmaksa | (euro)
p. | Kods | Darba nosaukums | vienība | dzums | Laika | Darba | Darba | Mate- | Meha- | Kopā, | Darb- | Darba | Mate- | Meha- | Kopā,
[5 empty] | norma, | apm. | alga, | riāli, | nismi, | (euro) | ietil-, | alga, | riāli, | nismi, | (euro)
[6 empty] | likme, |  |  |  |  | pība
k. |  |  |  |  | c/h | (euro)/h | (euro) | (euro) | (euro) |  | c/h | (euro) | (euro) | (euro)
1 | 2 | 3 | 4 | 5 | 6 | 7 | 8 | 9 | 10 | 11 | 12 | 13 | 14 | 15 | 16
1 | Līg.c. | Kontroles un uztveršanas centrs FXM/3NET | gab. | 1
2 | Līg.c. | Kārba rokas darbības detektoram SR2G | gab. | 9
3 | Līg.c. | Adrešu rokas darbības detektors EPP-20 | gab. | 9
4 | Līg.c. | Kabelis JE-H(St)H 1x2x0,8 | m | 900
5 | Līg.c. | Kabelis JE-H(St)H 3x1,5 | m | 15
6 | Līg.c. | Iekšējais adrešu skaņas signalizators ar detektoru bāzi un īssavienojuma izolatoru ESI-20 | gab. | 11
7 | Līg.c. | Adrešu dūmu detektors EDI-20 | gab. | 65
8 | Līg.c. | Akumulators 12 V 12 A/h | gab. | 2
9 | Līg.c. | Adrešu siltuma detektors EDI-50 | gab. | 9
10 | Līg.c. | Vienas cilpas plate FX/ALCA | gab. | 1
11 | Līg.c. | Bāze ar izolatoru EBI-11 | gab. | 2
12 | Līg.c. | Caurspīdīgs vāks rokas darbības detektoram PS-200 gab. 9 | gab. | 9
13 | Līg.c. | Gaismas/skaņas signalizators ārējais AH-03127BS | gab. | 1
14 | Līg.c. | Standarta detektoru bāze EBI-12 | gab. | 52
15 | Līg.c. | Caurule gofrēta (stāvvadam) d-20 mm | m | 10
16 | Līg.c. | Caurule gofrēta (āra izpildījuma) d-20mm | m | 35
17 | Līg.c. | Licenzes atslēga FX/ESA | gab. | 1
18 | Līg.c. | Uguns barjera-hermētiķis CP 25WB+ | gab. | 5
19 | Līg.c. | Gropju frēzēšana sienās/griestos | m | 180
20 | Līg.c. | Palīgmateriāli k-ts. | kompl | 1
|  | KOPĀ : | (euro)
Materiālu, būvgružu transporta izdevumi _%
KOPĀ TIEŠĀS IZMAKSAS:
PAVISAM KOPĀ
Kopsumma (euro)
Sastādīja | [7 empty] | Pārbaudīja
|  | (paraksts un tā atšifrējums,datums) | [8 empty] | (paraksts un tā atšifrējums,datums)
Sertifikāta Nr.

## AS
Lokālā tāme Nr.1/13
Apsardzes signalizācijas sistēma
(Darba veids vai konstruktīvā elementa nosaukums)
Būves nosaukums: |  | JELGAVAS PILSĒTAS PAŠVALDĪBAS IZGLĪTĪBAS IESTĀDES REKONSTRUKCIJA SKAUTU IELĀ 1A, JELGAVĀ.
Objekta nosaukums : |  | JELGAVAS PILSĒTAS PAŠVALDĪBAS IZGLĪTĪBAS IESTĀDES REKONSTRUKCIJA SKAUTU IELĀ 1A, JELGAVĀ.
Objekta adrese: |  | SKAUTU IELA 1A,JELGAVA.
Pasūtījuma Nr.:
Sastādīta | 2014 | gada tirgus cenās, pamatojoties uz | VS |  | daļas rasējumiem |  |  | Tāmes izmaksas | [5 empty] | (euro)
[9 empty] | Tāme sastādīta: |  | 2014 | gada
N. |  |  | Mēra | Dau - | Vienības izmaksas | [7 empty] | Kopējā | izmaksa | (euro)
p. | Kods | Darba nosaukums | vienība | dzums | Laika | Darba | Darba | Mate- | Meha- | Kopā, | Darb- | Darba | Mate- | Meha- | Kopā,
[5 empty] | norma, | apm. | alga, | riāli, | nismi, | (euro) | ietilpība, | alga, | riāli, | nismi, | (euro)
likme,
k. |  |  |  |  | c/h | (euro)/h | (euro) | (euro) | (euro) |  | c/h | (euro) | (euro) | (euro)
1 | 2 | 3 | 4 | 5 | 6 | 7 | 8 | 9 | 10 | 11 | 12 | 13 | 14 | 15 | 16
Esošo iekārtu demontāžas darbi
1 | Līg.c. | Kustības+stikla plīšanas detektors LC-102PIGBSS | gab. | 30
2 | Līg.c. | Gaismas/skaņas signalizators ārējais SL-350 Blue | gab. | 1
3 | Līg.c. | Kontroles un uztveršanas centrs NX-8 | gab. | 1
4 | Līg.c. | Kārba kontroles un uztveršanas centram NX-003 | gab. | 1
5 | Līg.c. | Zonu paplašinātājs NX-216 | gab. | 1
6 | Līg.c. | Tastatūra NX-148 | gab. | 1
7 | Līg.c. | Radioraidītājs | gab. | 1
8 | Līg.c. | Akumulators 12V 7A/h | gab. | 1
9 | Līg.c. | Transformators 12V 2A | gab. | 1
Esošo iekārtu montāžas darbi
10 | Līg.c. | Kustības+stikla plīšanas detektors LC-102PIGBSS | gab. | 30
11 | Līg.c. | Gaismas/skaņas signalizators ārējais SL-350 Blue | gab. | 1
12 | Līg.c. | Kontroles un uztveršanas centrs NX-8 | gab. | 1
13 | Līg.c. | Kārba kontroles un uztveršanas centram NX-003 | gab. | 1
14 | Līg.c. | Zonu paplašinātājs NX-216 | gab. | 1
15 | Līg.c. | Tastatūra NX-148 | gab. | 1
16 | Līg.c. | Radioraidītājs | gab. | 1
17 | Līg.c. | Akumulators 12V 7A/h | gab. | 1
18 | Līg.c. | Transformators 12V 2A | gab. | 1
Jaunas iekārtas un materiāli
19 | Līg.c. | Zonu paplašinātājs NX-216 gab. 1 | gab. | 1
20 | Līg.c. | Kustības+stikla plīšanas detektors LC-102PIGBSS | gab. | 10
21 | Līg.c. | Kustības detektors LC-100PI | gab. | 4
22 | Līg.c. | Kronšteins LC-MBS | gab. | 44
23 | Līg.c. | Gaismas/skaņas signalizators iekšējais SL-150 Blue | gab. | 1
24 | Līg.c. | Savienojumu kārba JB-730WH | gab. | 2
25 | Līg.c. | Kabelis CQR 6x0,22 | m | 1100
26 | Līg.c. | Kabelis OMY 3x1,5 | m | 5
27 | Līg.c. | Kabelis VMOHBU 10x2x0,5 | m | 50
28 | Līg.c. | Slēdzene ar divām atslēgām 600-CL | gab. | 1
29 | Līg.c. | Tastatūra NX-148 | gab. | 3
30 | Līg.c. | Caurule gofrēta (stāvvadam) d-50 mm | m | 5
31 | Līg.c. | Caurule gofrēta (āra izpildījuma) d-25 mm | m | 35
32 | Līg.c. | Uguns barjera-hermētiķis CP 25WB | gab. | 3
33 | Līg.c. | Palīgmateriāli | gab. | 1
|  | KOPĀ : | (euro)
Materiālu, būvgružu transporta izdevumi _%
KOPĀ TIEŠĀS IZMAKSAS:
PAVISAM KOPĀ
Kopsumma (euro)
Sastādīja | [7 empty] | Pārbaudīja
|  | (paraksts un tā atšifrējums,datums) | [8 empty] | (paraksts un tā atšifrējums,datums)
Sertifikāta Nr.

## Piekļ. kontr.
Lokālā tāme Nr.1/14
Piekļuves kontrole.
(Darba veids vai konstruktīvā elementa nosaukums)
Būves nosaukums: |  | JELGAVAS PILSĒTAS PAŠVALDĪBAS IZGLĪTĪBAS IESTĀDES REKONSTRUKCIJA SKAUTU IELĀ 1A, JELGAVĀ.
Objekta nosaukums : |  | JELGAVAS PILSĒTAS PAŠVALDĪBAS IZGLĪTĪBAS IESTĀDES REKONSTRUKCIJA SKAUTU IELĀ 1A, JELGAVĀ.
Objekta adrese: |  | SKAUTU IELA 1A,JELGAVA.
Pasūtījuma Nr.:
Sastādīta | 2014 | gada tirgus cenās, pamatojoties uz | VS |  | daļas rasējumiem |  |  | Tāmes izmaksas | [5 empty] | (euro)
[9 empty] | Tāme sastādīta: |  | 2014 | gada
N. |  |  | Mēra | Dau - | Vienības izmaksas | [7 empty] | Kopējā | izmaksa | (euro)
p. | Kods | Darba nosaukums | vienība | dzums | Laika | Darba | Darba | Mate- | Meha- | Kopā, | Darb- | Darba | Mate- | Meha- | Kopā,
[5 empty] | norma, | apm. | alga, | riāli, | nismi, | (euro) | ietil-, | alga, | riāli, | nismi, | (euro)
[6 empty] | likme, |  |  |  |  | pība
k. |  |  |  |  | c/h | (euro)/h | (euro) | (euro) | (euro) |  | c/h | (euro) | (euro) | (euro)
1 | 2 | 3 | 4 | 5 | 6 | 7 | 8 | 9 | 10 | 11 | 12 | 13 | 14 | 15 | 16
1 | Līg.c. | Sarunas iekārta 2-Easy DT592 vai līdzvērtīgs | gab. | 2
2 | Līg.c. | Monitors DT25 2-Easy vai līdzvērtīgs | gab. | 2
3 | Līg.c. | Barošanas bloks PS5 2-Easy vai līdzvērtīgs | gab. | 1
4 | Līg.c. | Liniju izolātors DPS 2-Easy vai līdzvērtīgs | kompl. | 1
5 | Līg.c. | Liniju dalitājs DT-DPS4s 2-Easy vai līdzvērtīgs | kompl. | 1
6 | Līg.c. | Koda atslēga ar RFID lasītāju DH16A-12DT vai līdzvērtīgs | gab. | 6
7 | Līg.c. | EM 125kHz breloks vai veidkarte | gab. | 20
8 | Līg.c. | El Sprūds 12V Eff-Eff 1405ef-E31, D/N režīms | gab. | 6
9 | Līg.c. | Lokans kabeļu pievads durvīm | gab. | 1
10 | Līg.c. | Barošanas bloks 12v 2A | gab. | 3
11 | Līg.c. | Kabelis J-Y(st)Y2*2*0.8 | m | 200
12 | Līg.c. | Kabelis MMJ3*1.5 | m | 100
13 | Līg.c. | Sadales kaste z/a Hager VU24NE (VSS1, VSS2) | kompl. | 2
14 | Līg.c. | PVC caurule d=20 mm montāža zem apmetuma | m | 200
15 | Līg.c. | Gropju dzīšana sienās | m | 180
16 | Līg.c. | Pārējie palīgmateriāli (skrūves, saites, saišu turētāji utt) | kompl. | 1
17 | Līg.c. | Sistēmas programmēšana un izpildokumentācijas izstrāde | kompl. | 1
|  | KOPĀ: | (euro)
Materiālu, būvgružu transporta izdevumi _%
KOPĀ TIEŠĀS IZMAKSAS:
KOPĀ
Kopsumma (euro)
Sastādīja | [7 empty] | Pārbaudīja
|  | (paraksts un tā atšifrējums,datums) | [8 empty] | (paraksts un tā atšifrējums,datums)
Sertifikāta Nr.

## Mēbeles
Lokālā tāme Nr.1/15
Mēbeles .
(Darba veids vai konstruktīvā elementa nosaukums)
Būves nosaukums: |  | JELGAVAS PILSĒTAS PAŠVALDĪBAS IZGLĪTĪBAS IESTĀDES REKONSTRUKCIJA SKAUTU IELĀ 1A, JELGAVĀ.
Objekta nosaukums : |  | JELGAVAS PILSĒTAS PAŠVALDĪBAS IZGLĪTĪBAS IESTĀDES REKONSTRUKCIJA SKAUTU IELĀ 1A, JELGAVĀ.
Objekta adrese: |  | SKAUTU IELA 1A,JELGAVA.
Pasūtījuma Nr.:
Sastādīta | 2014 | gada tirgus cenās, pamatojoties uz |  |  | daļas rasējumiem |  |  | Tāmes izmaksas | [5 empty] | (euro)
[9 empty] | Tāme sastādīta: |  | 2014 | gada
N. |  |  | Mēra | Dau - | Vienības izmaksas | [7 empty] | Kopējā | izmaksa | (euro)
p. | Kods | Darba nosaukums | vienība | dzums | Laika | Darba | Darba | Mate- | Meha- | Kopā, | Darb- | Darba | Mate- | Meha- | Kopā,
[5 empty] | norma, | apm. | alga, | riāli, | nismi, | (euro) | ietilpība, | alga, | riāli, | nismi, | (euro)
likme,
k. |  |  |  |  | c/h | (euro)/h | (euro) | (euro) | (euro) |  | c/h | (euro) | (euro) | (euro)
1 | 2 | 3 | 4 | 5 | 6 | 7 | 8 | 9 | 10 | 11 | 12 | 13 | 14 | 15 | 16
1 | Līg.c. | Bērnu gultiņa 1400*700*450 mm priedes koka, lakota (līmeņu transformējama tipa) | gab. | 44
2 | Līg.c. | Bērnu gultiņa 1600*700*450 mm priedes koka, lakota (līmeņu transformējama tipa) | gab. | 104
3 | Līg.c. | Galdiņš, 800*800*500mm, priedes koka , lakots, regulējamu augstumu | gab. | 38
4 | Līg.c. | Krēsliņi, 250*250*350mm, priedes koka, lakoti | gab. | 104
5 | Līg.c. | Krēsliņi, 250*250*300mm, priedes koka, lakots | gab. | 44
6 | Līg.c. | Rakstāmgalds grupiņā 1500*750*720mm, laminēta virsma | gab. | 6
7 | Līg.c. | Krēsls pusmīkstais 400*400*450 | gab. | 18
8 | Līg.c. | Skapis rotaļtelpā (ar 2.nosl.plauktiem), 1500*500*1800mm, priedes koka , lakots | gab. | 8
9 | Līg.c. | Rotaļlietu plaukts,atvērts, 1600*500*750mm, priedes koka, lakots | gab. | 22
10 | Līg.c. | Garderobes skapītis ar soliņa malu, 400*400*1800mm, laminēta virsma | gab. | 148
11 | Līg.c. | Zviedru sienas elements, 900*2000*100mm, priedes koka, lakots | gab. | 3
12 | Līg.c. | Āķīši griestos (telpas rotāšanai) | gab. | 10
13 | Līg.c. | Mīkstie pufi ar ritenīšiem (zonu izveide), 700*350*450mm | gab. | 10
14 | Līg.c. | Biroja rakstāmgalds 1600*700*750mm, laminēta virsma | gab. | 2
15 | Līg.c. | Biroja krēsli 450*450*450 | gab. | 3
16 | Līg.c. | Skapis ar plauktiem, 1500*500*1800mm, laminēta virsma | gab. | 11
17 | Līg.c. | Koka krēsli 400*400*450mm | gab. | 97
18 | Līg.c. | Sapulču galds, 2700*1500*750mm, laminēta virsma, transformējams | gab. | 1
19 | Līg.c. | Gultiņa 1600*700*450 mm | gab. | 1
20 | Līg.c. | Skapis podiņiem, 800*450*1900mm, laminēta virsma | gab. | 2
21 | Līg.c. | Apkopējas skapis, 800*450*1900mm, laminēta virsma | gab. | 6
22 | Līg.c. | Plaukts gultas veļai, 800*450*1900mm | gab. | 10
23 | Līg.c. | Mīkstais dīvāns bērnu aizmidzināšanai 800*750*500mm | gab. | 2
24 | Līg.c. | Skapis personāla virsdrēbēm, 600*600*1900mm, laminēta virsma | gab. | 2
25 | Līg.c. | Skapis personāla virsdrēbēm, 1000*600*1900mm, laminēta virsma | gab. | 2
26 | Līg.c. | Spogulis, 400*1200*4mm, | gab. | 8
27 | Līg. c. | Trauku mazgājamā mašīna 600*600*800 | k-ts | 6
28 | Līg.c. | Trauku plaukts ar durtiņām, 400*1200*400mm, laminēta virsma | gab. | 6
29 | Līg.c. | Darba virsma ar durtiņām, 2600*600*850, laminēta virsma | gab. | 2
30 | Līg.c. | Darba virsma ar durtiņām, 1600*600*850, laminēta virsma | gab. | 4
31 | Līg.c. | Apkopējas skapis, 650*300*1900mm, laminēta virsma | gab. | 1
32 | Līg.c. | Plaukts zobu birstītēm, 1200*300*1000mm, laminēta virsma | gab. | 4
33 | Līg.c. | Dvieļu pakaramais, 1200*200*25mm, priedes koks , lakots | gab. | 6
34 | Līg.c. | Biroja galds ar transformējamu virsmu, 700*3000*750mm | gab. | 1
35 | Līg.c. | Skapis mūzikas un sporta inventāram, 600*1600*1900mm, laminēta virsma | gab. | 2
|  | KOPĀ: | (euro)
Materiālu, būvgružu transporta izdevumi _%
KOPĀ TIEŠĀS IZMAKSAS:
KOPĀ
Kopsumma (euro)
Sastādīja | [7 empty] | Pārbaudīja
|  | (paraksts un tā atšifrējums,datums) | [8 empty] | (paraksts un tā atšifrējums,datums)
Sertifikāta Nr.

## Tehn. iekārtas
Lokālā tāme Nr.1/16
Tehnoloģiskās iekārtas .
(Darba veids vai konstruktīvā elementa nosaukums)
Būves nosaukums: |  | JELGAVAS PILSĒTAS PAŠVALDĪBAS IZGLĪTĪBAS IESTĀDES REKONSTRUKCIJA SKAUTU IELĀ 1A, JELGAVĀ.
Objekta nosaukums : |  | JELGAVAS PILSĒTAS PAŠVALDĪBAS IZGLĪTĪBAS IESTĀDES REKONSTRUKCIJA SKAUTU IELĀ 1A, JELGAVĀ.
Objekta adrese: |  | SKAUTU IELA 1A,JELGAVA.
Pasūtījuma Nr.:
Sastādīta | 2014 | gada tirgus cenās, pamatojoties uz |  |  | daļas rasējumiem |  |  | Tāmes izmaksas | [5 empty] | (euro)
[9 empty] | Tāme sastādīta: |  | 2014 | gada
N. |  |  | Mēra | Dau - | Vienības izmaksas | [7 empty] | Kopējā | izmaksa | (euro)
p. | Kods | Darba nosaukums | vie- | dzums | Laika | Darba | Darba | Mate- | Meha- | Kopā, | Darb- | Darba | Mate- | Meha- | Kopā,
|  |  | nība |  | nor., | apm. | alga, | riāli, | nismi, | (euro) | ietilpība, | alga, | riāli, | nismi, | (euro)
likme,
k. |  |  |  |  | c/h | (euro)/h | (euro) | (euro) | (euro) |  | c/h | (euro) | (euro) | (euro)
1 | 2 | 3 | 4 | 5 | 6 | 7 | 8 | 9 | 10 | 11 | 12 | 13 | 14 | 15 | 16
1 | Līg.c. | Svari elektroniskie ar celtspēju līdz 150 kg. Taras noņemšanas funkcija. | vie-: gab; dzums: 1
2 | Līg.c. | Skapis apkopējas inventāram, izgatavots no 1 mm bieza tērauda no abām pusēm pārklāts ar pūlverkrāsu ar starpsienu un āķīšiem vienā pusē un plauktiem otrā pusē.(1800*800*490) | vie-: gab; dzums: 1
01. Nolikava
3 | Līg.c. | Balsti (1270*500) | vie-: gab; dzums: 4
4 | Līg.c. | Saliekamie plaukti (1800) | vie-: gab; dzums: 5
5 | Līg.c. | Saliekamie plaukti (970*500) | vie-: gab; dzums: 5
6 | Līg.c. | Plastmasa pamatne balstiem | vie-: gab; dzums: 8
7 | Līg.c. | Leduskapis 350L / saldētava 350L no nerūsējošā terauda ārējo un iekšējo apdari. Temperatūras režīms leduskapī -2/+ 8 , saldētavā -10 /-025C ar elektronisku temperatūras displeju un ventilātoru,plastificētiem plauktiem, maksimālā temperatūra telpā +43. Leduskapis ir slēdzams uz atslēgu. Izolācijas biezums 75 mm. Leduskapis ar iznesamo agregātu.(740*815*2085) | vie-: gab; dzums: 1
8 | Līg.c. | Leduskapis 350L / ledskapis 350L no nerūsējošā terauda ārējo un iekšējo apdari. Temperatūras režims leduskapī -2/+ 8 ar elektronisku temperatūras displeju un ventilātoru, plastificētiem plauktiem, maksimālā temperatūra telpā +43. Leduskapis ir slēdzams uz atslēgu . Izolācijas biezums 75 mm. Leduskapis ar iznesamo agregātu. (740*815*2085) | vie-: gab; dzums: 1
9 | Līg.c. | Aukstumu agregāts "OPTYMA plus" , P = 1.13 kW, 230 V, 50 Hz, trokšņa limenis 30.0 dB(A) | vie-: gab; dzums: 1
10 | Līg.c. | Aukstumu agregāts "OPTYMA plus" , P = 0.98 kW, 230 V, 50 Hz, trokšņa limenis 30.0 dB(A) | vie-: gab; dzums: 1
11 | Līg.c. | Paliknis ar 300kg celtspēju AJ (800*600*145) | vie-: gab; dzums: 2
02. Dārzeņu pirmapstrāde
12 | Līg.c. | Galds no nerūsējošā terauda ar izlietni labajā pusē ,plauktu malu aizmugurē (maisītājs/ sif.) (900*600*850) | vie-: gab; dzums: 1
13 | Līg.c. | Kartupeļu mizojamā mašīna ar statīvu un gremzdu savācējtvertni ar filtru no nerūsējošā terauda . Kapacitāte 10kg/reizē vai 300kg/h. Abrazīvs disks un mizošanas tvertnes iekšējās sānu malas. Drošības mikrosledzis vākam. Vākā paceļams caurspīdīgs vāciņš vieglākai procesa kontrolei. (470*775*1050) | vie-: gab; dzums: 1
14 | Līg.c. | Galds no nerūsējošā terauda ar bortiņa aizmugurē (650*700*700). | vie-: gab; dzums: 1
15 | Līg.c. | Dārzeņu griezējs, aizsardzības sistēma, hermētiski nolēgts motors, ražība 250 - 400kg/h. Lielā piltuvē (139 cm2 virsmas), kas ir domāta lielgabarīta dārzeņiem, piemēram, kāposti un selerijas.Cilindriskās piltuvē (ø 58 mm) domāta pārstrādei gariem vai smalku dārzeņi (piemēram, kabači, gurķi,sēnēm) (590*350*320) | vie-: gab; dzums: 1
16 | Līg.c. | Disks komplekts kubiņiem 10x10 | vie-: gab; dzums: 1
17 | Līg.c. | Disks komplekts kubiņiem 8x8 | vie-: gab; dzums: 1
18 | Līg.c. | Disks stienīšiem 8mm | vie-: gab; dzums: 1
19 | Līg.c. | Disks kāpostiem 2mm | vie-: gab; dzums: 1
20 | Līg.c. | Disks kāpostiem 1mm | vie-: gab; dzums: 1
21 | Līg.c. | Disks rīve 5mm | vie-: gab; dzums: 1
22 | Līg.c. | Disks rīve 3 mm | vie-: gab; dzums: 1
23 | Līg.c. | Disks kartupeļu pankūkām | vie-: gab; dzums: 1
24 | Līg.c. | Kubiņu disku tīrītājs | vie-: gab; dzums: 1
25 | Līg.c. | Ledusskapis no nerūsējošā terauda ārējo un iekšējo apdari - 600 L,0/ +10C ar elektronisku temperatūras displeju un ventilātoru , 3 plastificētiem plauktiem , maksimālā temperatūra telpā +43. Saldētava slēdzama.Saldētavas izolācijas biezums 75mm. (740*715*2085) | vie-: gab; dzums: 1
03. Gaļas - zivju sagatavošanas zona
26 | Līg.c. | Galds no nerūsējošā terauda ar izlietni kreisajā pusē , plauktu un malu aizmugurē ( sif,maisīt.) | vie-: gab; dzums: 1
27 | Līg.c. | Gaļas maļamā mašīna TS 22 no nerūsējošā tērauda , ražība 300 kg stundā, pilns ungers ( divi naži un trīs sieti). | vie-: gab; dzums: 1
28 | Līg.c. | Aukstais darba galds no nerūsējošā tērauda +2+15° C no n/t ar 6 atvilknēm ( divas atvilknes kreisajā pusē, viena atvilkne virs agregāta un trīs atvilknes labajā pusē) , vienām durvīms ar bortiņu un boriņu | vie-: gab; dzums: 1
29 | Līg.c. | Elektroniskie galda svari elektroniskie ar celtspēju līdz 15 kg. Nerūsēkošā tērauda platforma 215 x 340. | vie-: gab; dzums: 1
O4. Auksto ēdienu sagatavošanas zona
30 | Līg.c. | Mikseris universālais ar trim ātrumiem , taimeri ,tilp. 30 litri. Termiski apstrādātas rūdīta tērauda sakausējuma zobrati un vārpstas. Termiskās pārslodzes aizsardzība. Cieta čuguna korpuss. 15 minūšu taimeris. Komlektā ietilps lāpstiņa , slotiņa un āķis mīklas mīcīšanai . (655*658*1156) | vie-: gab; dzums: 1
31 | Līg.c. | Galds no nerūsējošā terauda ar izlietni kreisajā pusē, plauktu un malu aizmugurē (sif,maisīt.)(900*650*900) | vie-: gab; dzums: 1
32 | Līg.c. | Mikseris ar sešu pakāpju ātruma parslēdzēju ,tilp7 litri. Komlektā ietilps lāpstiņa , slotiņa un āķis mīklas mīcīšanai (350*221*357). | vie-: gab; dzums: 1
33 | Līg.c. | Aukstais darba galds no nerūsējošā tērauda +2+15° C no n/t ar 6 atvilknēm ( divas atvilknes kreisajā pusē, viena atvilkne virs agregāta un trīs atvilknes labajā pusē) ,ar vienām durvīm ar bortiņu, un boriņu (1260*650*900) | vie-: gab; dzums: 1
34 | Līg.c. | Elektroniskie galda svari (435*325*495)ar celtspēju līdz 15 kg. Nerūsējošā tērauda platforma 215 x 340. | vie-: gab; dzums: 1
35 | Līg.c. | Galds no nerūsējošā terauda ar plauktu. | vie-: gab; dzums: 1
O5. Karsto ēdienu pagatavošanas zona
36 | Līg.c. | Galds no nerūsējošā terauda ar izlietni kreisajā pusē , plauktu un malu aizmugurē ( sif,maisīt.)(1000*700*900) | vie-: gab; dzums: 1
37 | Līg.c. | Galds no nerūsējošā tērauda ar plauktu un bortiņu. (1100*700*900) | vie-: gab; dzums: 1
38 | Līg.c. | Elektriskā konvekcijas krāsns ar 50 programmām uz konditorekas palpātēm 6 gab. x 600x400 un 6gab x1/1 GN ar boileri . Manuāls vadības panelis temperatūras un laika režīmiem, uzstādīšana. Konvekcijas krāsns ir izgatavota no nerūsējošā tērauda. Krāsns iekšpuse ir termoizolāciju 35 mm . Durvīm ir dubūltais stikls. Durvīm ir ergonomisks rokturis. Krāsnij ir 3 darbības režīmi - tvaicēšanas režīms ar temperatūru no 30 līdz 130, tvaicēšanas - cepšanas režīms ar temperatūras no 30 līdz 300 grādiem , cepšanas režīms ar temperatūras no 30 līdz 300 grādiem. Krāsns aprīkota - dušu ar atgriešanās mehānismu. Automātisko mazgāšanas sistēma. Aprīkots ar sistēmu Finishing atļauj uzturēt produktu nepieciešamā temperatūrā pirms pasniegšanas. ClimatPlus - manuālli regulējams mitruma daudzums atkarībā no nepieciešamības mitruma padeves vai tās samamazināšanas. Ventilātora 5 ātrumu regulēšana. USB savienojums ļauj saglabāt HACCP par 10 dienām (847*771*782). | vie-: gab; dzums: 1
39 | Līg.c. | Slīdnes konditorejas palātēm 5 gab 600x400 | vie-: gab; dzums: 1
40 | Līg.c. | Rokas pulivizātors - mazgājamam šķidrumam konvekcijas krāsnij | vie-: gab; dzums: 1
41 | Līg.c. | Mazgājamais šķidrums konvekcijas krāsnij 10 litri. | vie-: gab; dzums: 2
42 | Līg.c. | Ūdens mīkstinātājs 8 litri | vie-: gab; dzums: 1
43 | Līg.c. | Paliknis konvekcijas krāsnij no nerūsējošā tērauda AISI 304 ar sliedēm G/N paplātēm (847*771*850). | vie-: gab; dzums: 1
44 | Līg.c. | Gastro trauki no nerūsējošā tērauda (530*325*40) . | vie-: gab; dzums: 6
45 | Līg.c. | Gastro trauki no nerūsējošā tērauda (530*325*65) . | vie-: gab; dzums: 6
46 | Līg.c. | Gastro trauki no nerūsējošā tērauda (530*325*100) . | vie-: gab; dzums: 2
47 | Līg.c. | Gastro trauki no nerūsējošā tērauda (530*325*150) . | vie-: gab; dzums: 18
48 | Līg.c. | Vāks G/N traukiem no nerūsējošā tērauda (530*325). | vie-: gab; dzums: 6
49 | Līg.c. | Gastro trauki - perforētie (530*325*100) | vie-: gab; dzums: 3
50 | Līg.c. | Konditorejas plāts 600x400 ar pārklājumu | vie-: gab; dzums: 4
51 | Līg.c. | Konditorejas plāts 600*400*25mm; alumīnija | vie-: gab; dzums: 4
52 | Līg.c. | Galds no nerūsējošā tērauda ar plauktu un bortiņu (500*700*900). | vie-: gab; dzums: 1
53 | Līg.c. | Elektriskā panna ar paceļamo vāku, paceļamu - nolaižamu mehānismu, tilp.37 litri (700*600*900) | vie-: gab; dzums: 1
54 | Līg.c. | Galds no nerūsējošā tērauda ar plauktu un bortiņu (400*700*900). | vie-: gab; dzums: 1
55 | Līg.c. | Elektriskā plīts ar 6 čuguna paceļamām sildvirsmām un izvelkamu paplāti zem sildvirsmām , regulatora rokturi,plauktiņu apakšā (1120*800*900). | vie-: gab; dzums: 1
56 | Līg.c. | Tvaika nosūcējs ar grieztu stiprinājumu ar tauku filtriem un apgaismojumu (1200*1000*450) | vie-: gab; dzums: 2
57 | Līg.c. | Tvaika nosūcējs ar grieztu stiprinājumu ar tauku filtriem un apgaismojumu (1400*1000*450) | vie-: gab; dzums: 1
58 | Līg.c. | Rati no nerūsējošā terauda ar 2 plauktiem . Divi riteņi fiksējas (800*500*935). | vie-: gab; dzums: 2
O6. Virtuves trauku mazgāšanas zona
59 | Līg.c. | Galds no nerūsējošā tērauda ar divām izlietnēm (700x600x450) pa vidu un bortiņu (sifonu) (1600*750*850) | vie-: gab; dzums: 1
60 | Līg.c. | Trauku skalošanas duša ar krānu un maisītāju | vie-: gab; dzums: 1
61 | Līg.c. | Plaukts no nerūsējošā terauda (300*200). | vie-: gab; dzums: 1
62 | Līg.c. | Sastane no n/t ar 4 perforētiem plauktiem un vanniņu apakšā .Neizjaucamas konstrukcijas (1000*500*1800). | vie-: gab; dzums: 2
07. Darbinieku garderobe
63 | Līg.c. | Garderobes skapīts ar 2 sekcijām, izgatavotsno 1 mm bieza tērauda no abām pusēm pārklāts ar pūlverkrāsu . Skapim ir - plaukti un āķi apģērbiem , atsevišķi slēdzama atslēga , regulējamām kājām , ventilācijas atverēm (1800*800*490). | vie-: gab; dzums: 2
64 | Līg.c. | Galda virsma no KSP ar 4 hromētām kājām (800*800*750). | vie-: gab; dzums: 1
65 | Līg.c. | Krēsli ar hromēru atzvelti un hromētām krēslu kājām. | vie-: gab; dzums: 4
8.Veļas mazgātruve.
66 | Līg.c. | Galds no nerūsējošā terauda ar izlietni kreisajā pusē , plauktu un malu aizmugurē (sif,maisīt.) (800*700*750) | vie-: gab; dzums: 1
67 | Līg.c. | Skapītis no n/t ar veramām durvīm un plauktu pa vidu. Ķīmijas uzglabāšanai (800*400*600). | vie-: gab; dzums: 1
68 | Līg.c. | Veļas mazgājamā un veļas žāvējamā mašīna. Liekamas viena virs otras . Veļas mazgājamā mašīna no nerūsējošā tērauda ar nerūsējošā tērauda tvertni, sausās veļas ietilpība: 14kg; centrēšanas apgriezieni: 1002 apgr./min.; G-faktors: 300; elektriskā apsilde; skārienjūtīgs vadības panelis 200 programmas. Veļas žāvētājs; veļas ietilpība: 14kg; elektriskā apsilde; reversa funkcija, atliktā veļas žāvēšanas funkcija. Manuālais un mikroprocesoru vadības panelis; ventilācijas izvads D150. Trokšna līmenis <61dB (880*972*2167). | vie-: gab; dzums: 1
69 | Līg.c. | Gludināšanas galds; darba virsmas izmēri 1250x400; regulējams augstums; tvaika gludeklis 2kW ar tvaika ģenerators (1250*400*950). | vie-: gab; dzums: 1
70 | Līg.c. | Sastanes ar 4 plauktiem no nerūsējošā tērauda, neizjaucamas konstrukcijas (900*500*1800) | vie-: gab; dzums: 1
|  | KOPĀ: | vie-: (euro)
Materiālu, būvgružu transporta izdevumi _%
KOPĀ TIEŠĀS IZMAKSAS:
KOPĀ
Kopsumma (euro)
Sastādīja |  |  | Mate-: Pārbaudīja
|  | (paraksts un tā atšifrējums,datums) | Darb-: (paraksts un tā atšifrējums,datums)
Sertifikāta Nr.

## Kopizm.apr.2
Kopsavilkuma aprēķins pa darbu vai konstruktīvo elementu veidiem
Nr.2
Sakņu glabātuve.
(Darba veids vai konstruktīvā elementa nosaukums)
Būves nosaukums: |  | JELGAVAS PILSĒTAS PAŠVALDĪBAS PIRMSKOLAS IZGLĪTĪBAS IESTĀDES
REKONSTRUKCIJA SKAUTU IELĀ 1A, JELGAVĀ.
Objekta nosaukums : |  | JELGAVAS PILSĒTAS PAŠVALDĪBAS PII REKONSTRUKCIJA SKAUTU IELĀ 1A.
Objekta adrese: |  | SKAUTU IELA 1A, JELGAVA.
Pasūtījuma Nr.:
Par kopējo summu,(euro)
Kopējā darbietilpība, c/h
Tāme sastādīta |  |  |  | 2014 | gada
Nr. | Kods, |  | Tāmes | Tai skaitā
p. | Tāmes | Darba veids vai konstruktīvā | izmaksa | darba | materiāli | mehā- | Darb-
k. | Nr. | elementa nosaukums | (euro) | alga | (euro) | nismi | ietilpība
|  |  |  | (euro) |  | (euro) | (c/h)
1 | 2 | 3 | 4 | 5 | 6 | 7
1 | 2/1 | Vispārējie celtniecības darbi sakņu glabātuvei
2 | 2/2 | Sakņu glabātuves elektroiekārta
KOPĀ:
Virsizdevumi _%
t.sk.darba aizsardzība
Peļņa _%
Darba devēja sociālais nodoklis 23.09%
Pavisam kopā
Kopsumma (euro)
Sastādīja
(paraksts un tā atšifrējums,datums)
Pārbaudīja
(paraksts un tā atšifrējums,datums)
Sertifikāta Nr.

## Sakņu glabātuve
Lokālā tāme Nr.2/1.
Vispārējie celtniecības darbi sakņu glabātuvei.
(Darba veids vai konstruktīvā elementa nosaukums)
Būves nosaukums: |  | JELGAVAS PILSĒTAS PAŠVALDĪBAS IZGLĪTĪBAS IESTĀDES REKONSTRUKCIJA SKAUTU IELĀ 1A, JELGAVĀ.
Objekta nosaukums : |  | JELGAVAS PILSĒTAS PAŠVALDĪBAS IZGLĪTĪBAS IESTĀDES REKONSTRUKCIJA SKAUTU IELĀ 1A, JELGAVĀ.
Objekta adrese: |  | SKAUTU IELA 1A,JELGAVA.
Pasūtījuma Nr.:
Sastādīta | 2014 | gada tirgus cenās, pamatojoties uz |  |  | daļas rasējumiem |  |  | Tāmes izmaksas | [5 empty] | (euro)
[9 empty] | Tāme sastādīta: |  | 2014 | gada
N. |  |  | Mēra | Dau - | Vienības izmaksas | [7 empty] | Kopējā | izmaksa | (euro)
p. | Kods | Darba nosaukums | vienība | dzums | Laika | Darba | Darba | Mate- | Meha- | Kopā, | Darb- | Darba | Mate- | Meha- | Kopā,
[5 empty] | norma, | apm.lik- | alga, | riāli, | nismi, | (euro) | ietilpība, | alga, | riāli, | nismi, | (euro)
k. |  |  |  |  | c/h | me,(euro)/h | (euro) | (euro) | (euro) |  | c/h | (euro) | (euro) | (euro)
1 | 2 | 3 | 4 | 5 | 6 | 7 | 8 | 9 | 10 | 11 | 12 | 13 | 14 | 15 | 16
I.DEMONTĀŽAS DARBI.
1 | Līg.c. | Nojaukt asbetcementa lokšņu jumta segumu | m2 | 120
2 | Līg. c. | Asbetcementa lokšņu celtn. atkritumu savākšana un utilizēšana Brocēnu novada "Dūmiņu" vai citā sertificētā poligonā | tn | 1.32
3 | Līg. c. | Nojaukt skārda iesegumus jumtam | m2 | 7.2
4 | Līg.c. | Nojaukt jumta seguma nesošās konstrukcijas | m2 | 120
5 | Līg. c. | Izņemt esošos logu,durvju un vārtu blokus | m2 | 9.97
6 | Līg. c. | Nojaukt ķieģeļu sienas | m3 | 10.3
7 | Līg. c. | Nojaukt retinātu dēļu ārsienas un retinātu dēļu ailu aizpildījumus | m2 | 80.7
8 | Līg. c. | Izgrābt esošo grīdas smilts kārtu b= 200mm | m2 | 19.14
9 | Līg.c. | Savākt būvgružus un iekraut konteineros | tn | 29
10 | Līg.c. | Celtniecības konteineru noma-7m3 | gab | 3
KOPĀ PAR I:
II.ZEMES DARBI UN PAMATU IZBŪVE.
11 | Līg. c. | Izrakt tranšejas jaunu pamatu izbūvei un esošo siltināšanai ar roku darba spēku, grunti berot atbērtnē | m3 | 17.4
12 | Līg. c. | Aizbērt tranšejas ar roku darba spēku, grunti blietējot pa kārtām | m3 | 13
13 | Līg. c. | Iekraut lieko grunti automašīnā | m3 | 3.4
14 | Līg. c. | Izbūvēt blietētas smilts sagatavošanas kārtu b=100mm, k=1.1 | m3 | 0.25
15 | Līg. c. | Iebūvēt keramzītbetona bloku b=200mm (5MPa) pamatus | m3 | 2.6
16 | Līg. c. | Iebūvēt stiegrojumu keramzītbetona bloku pamatos | tn | 0.02
17 | Līg. c. | Izbūvēt cementa javas M200 hidrozolāciju b=20mm | m2 | 2.26
18 | Līg. c. | Iebūvēt sēšanās šuvi no darvota dēļa b=25mm aptīta ar 2k.ruberoīda | m2 | 0.48
19 | Līg. c. | Siltināt pamatu un cokola virsmas ar ekstrudēto putupolistirolu b=50mm ar λ=0.04w/Mk uz bitumena līmjavas ar dībeļiem | m2 | 11.9
20 | Līg. c. | Stiprināt 2.kārtas stikla šķiedras sietu cokola virsmām uz līmjavas | m2 | 11.9
21 | Līg. c. | Apmest izolētās cokola virsmas pa stikla šķiedras audumu ar cementa javu | m2 | 12.4
22 | Līg. c. | Iebūvēt cokola profilu ar lāseni | m | 20.42
KOPĀ PAR II:
III.SIENAS .
23 | Līg. c. | Uzmūrēt ārsienas un iekšsienu no keramzītbetona blokiem b=200mm (5MPa) | m3 | 7.2
24 | Līg. c. | Iebūvēt stiegrojumu keramzītbetona bloku sienās | tn | 0.054
25 | Līg. c. | Aizmūrēt logailu pagraba sienā (1.45*0.6) | m3 | 0.35
26 | Līg. c. | Montēt keramzītbetona ailu pārsedzes 200*185*2390mm uz cementa javas | gab. | 1
27 | Līg. c. | Siltināt pagraba sienas ar fasādes stingri imprignētajām akmens vates plātnēm b=150mm uz līmjavas kārtas ar dībeļiem, blīvums 80kg/m3 un λ=0.034W/Mk | m2 | 30.55
28 | Līg. c. | Stiprināt stūru apmalītes pēc siltināšanas darbiem | m | 6.2
29 | Līg. c. | Stiprināt 1.kārtu stikla šķiedras sietu ārsienu virsmām un ailu sānu virsmām uz līmjavas | m2 | 32
30 | Līg. c. | Apmest izolētās pagrabas sienas un ailu sānu virsmas ar struktūrapmetumu pa stikla šķiedras sietu | m2 | 32
31 | Līg. c. | Gruntēt un krāsot pagraba siltinātās sienu un ailu sānu virsmas ar silikātbāzes krāsam norādītajā tonī | m2 | 32
32 | Līg. c. | Apmest keramzītbetona sienas un ailu sānu virsmas ar struktūrapmetumu | m2 | 35
33 | Līg. c. | Gruntēt un krāsot apmestās keramzītbetona sienu un ailu sānu virsmas ar silikātbāzes krāsam norādītajā tonī | m2 | 35
KOPĀ PAR III:
IV.PĀRSEGUMA SILTINĀŠANA.
34 | Līg. c. | Iebūvēt tvaika izolāciju (ar k=1.1) | m2 | 24.5
35 | Līg. c. | Iebūvēt mīkstās akmens vates siltumizolāciju b=200mm uz esošā jumta seguma (tilpummasa 30kg/m2, λ=0.035W/mk) | m2 | 22.3
36 | Līg. c. | Iebūvēt 1.kārtu pretvēja izolāciju (ar k=1.1) | m2 | 24.5
KOPĀ PAR IV:
V.JUMIĶU DARBI.
37 | Līg. c. | Izbūvēt jumta nesošās koka konstrukcijas,(mūrlatas, kopturus,status,spāres, saišķi un brusas), izolējot koka konstrukcijas no mūra ,betona un metāla virsmām ar divām kārtām papes, enkurojot mūrlatas pie mūra ar dībeļiem soli 2000mm, bet spāres pie mūrlatas | m3 | 1.77
38 | Līg. c. | Koka konstrukciju apstrāde ar sertificētu ugunsbioaizsardzības sastāvu 2* | m2 | 59.6
39 | Līg. c. | Iebūvēt šķērslatojumu 50*50mm solī 50cm | m2 | 72
40 | Līg. c. | Kokmateriālu apstrāde ar sertificētu antisptikas šķīdumu | m2 | 28.8
41 | Līg. c. | Ieklāt jumtu klāju no OSB plātnēm, b=18mm | m2 | 72
42 | Līg. c. | Ieklāt bitumena jumstiņu (līmētu un naglotu) jumta segumu ar sateknes membrānu un kores elementiem | m2 | 72
43 | Līg. c. | Apšūt spāru galus un pārkares no apakšas ar apdares dēļiem | m2 | 22
44 | Līg. c. | Iebūvēt jumta teknes 120*120mm ar PVC pārklājumu gaiši pelēka toņa, ar stiprinājumiem ik pēc 0.7m un savienojumiem ik pēc 4.0m | m | 19
45 | Līg. c. | Teknes gali | pāris | 3
46 | Līg. c. | Konektori | gab | 3
47 | Līg. c. | Iebūvēt ūdens notekcaurules 120*120mm ar PVC pārklājumu gaiši pelēka toņa, ar stiprinājumiem ik pēc 1.6m | m | 4.5
48 | Līg. c. | Līkumi | gab | 3
49 | Līg. c. | Lejasgali | gab | 3
KOPĀ PAR V:
VI.KĀPNES.
50 | Līg. c. | Esošo betona kāpņu pakāpienu remonts | m2 | 1.12
KOPĀ PAR VI:
VII.DURVIS .
51 | Līg. c. | Iebūvēt siltinātus koka durvju blokus (75mm mitrumnoturīgais putupolistirols, apdarē dēlīši, piesūcināti ar mitrumnoturīgo beici), slēdzamus, ar durvju piederumiem (800*1880mm-2gb) | m2 | 3.02
52 | Līg. c. | Iebūvēt divviru,siltinātu koka durvju bloku (75mm mitrumnoturīgais putupolistirols, apdarē dēlīši, piesūcināti ar mitrumnoturīgo beici), slēdzamu, ar durvju piederumiem (1600*2100mm-1gb) | m2 | 3.36
53 | Līg. c. | Iebūvēt slēdzenes durvīm | k-ts | 3
KOPĀ PAR VII:
VIII.GRĪDAS.
Grīdas uz atz. 0.00 (sakņu glabātuve).
54 | Līg. c. | Iebūvēt blietētu šķembu sagatavošanas kārtu b=100mm, frakc.20-40mm, k=1.2 | m3 | 0.95
55 | Līg. c. | Izbūvēt smilts izlīdzinājuma kārtiņu b=10mm, k=1.1 | m3 | 0.18
56 | Līg. c. | Iebūvēt būvniecības plēves izolāciju ,uzlokot gar sienu 65cm uz augšu, k=1.1 | m2 | 32.23
57 | Līg. c. | Iebūvēt mitrumnoturīgo putupolistirolu EPS150 b=50mm | m2 | 16.1
58 | Līg. c. | Izbūvēt betona B20 ar polipropilēna skaidiņām sagatavošanas kārtu b=80mm | m2 | 16.1
59 | Līg. c. | Izbūvēt vetonīta pašizlīdzinošo javas kārtu b=2-3mm, ar slīpēšanu | m2 | 16.1
Grīdas uz atz. 0.00 (kāpņu telpa).
60 | Līg. c. | Iebūvēt blietētu šķembu sagatavošanas kārtu b=100mm, frakc.20-40mm, k=1.2 | m3 | 0.16
61 | Līg. c. | Izbūvēt betona B20 ar polipropilēna skaidiņām sagatavošanas kārtu b=80mm | m2 | 2.6
62 | Līg. c. | Izbūvēt vetonīta pašizlīdzinošo javas kārtu b=2-3mm, ar slīpēšanu | m2 | 2.6
Grīdas uz atz. 0.42
63 | Līg. c. | Izbūvēt smilts sagatavošanas kārtu b=100mm, k=1.1 | m3 | 1.5
64 | Līg. c. | Iebūvēt blietētu šķembu sagatavošanas kārtu b=100mm, frakc.20-40mm, k=1.2 | m3 | 0.81
65 | Līg. c. | Izbūvēt betona B20 ar polipropilēna skaidiņām sagatavošanas kārtu b=80mm | m2 | 13.5
66 | Līg. c. | Izbūvēt vetonīta pašizlīdzinošo javas kārtu b=2-3mm, ar slīpēšanu | m2 | 13.5
67 | Līg. c. | Betona B20 ar polipropilēna skaidiņām transportēšana ar mikseri | reiss | 1
68 | Līg. c. | Miksera izmantošana betona sūknēšanai objektā | h | 0.25
69 | Līg. c. | Betona sūknēšana | h | 0.5
KOPĀ VIII:
IX IEKŠĒJIE UN ĀRĒJIE APDARES DARBI.
70 | Līg. c. | Stiprināt 1.kārtu stikla šķiedras sietu pagraba sienu virsmām pa perimetru h=0.65cm no grīdas | m2 | 13.2
71 | Līg. c. | Apmest pagraba sienu virsmas pa perimetru h=0.65cm no grīdas pa stikla šķiedras sietu | m2 | 13.2
72 | Līg. c. | Krāsot no iekšpuses nesiltinātās betona bloku virsmas un pārseguma paneļus ar kaļķu krāsu | m2 | 88.5
73 | Līg. c. | Siltināt pagraba sienas ar fasādes stingri imprignētajām akmens vates plātnēm b=150mm uz līmjavas kārtas ar dībeļiem, blīvums 80kg/m3 un λ=0.034W/Mk | m2 | 30.55
74 | Līg. c. | Stiprināt stūru apmalītes pēc siltināšanas darbiem | m | 6.2
75 | Līg. c. | Stiprināt 1.kārtu stikla šķiedras sietu ārsienu virsmām un ailu sānu virsmām uz līmjavas | m2 | 32
76 | Līg. c. | Apmest izolētās pagrabas sienas un ailu sānu virsmas ar struktūrapmetumu pa stikla šķiedras sietu | m2 | 32
77 | Līg. c. | Gruntēt un krāsot pagraba siltinātās sienu un ailu sānu virsmas ar silikātbāzes krāsam norādītajā tonī | m2 | 32
78 | Līg. c. | Apmest no ārpuses keramzītbetona sienas un ailu sānu virsmas ar struktūrapmetumu | m2 | 35
79 | Līg. c. | Gruntēt un krāsot no ārpuses apmestās keramzītbetona sienu un ailu sānu virsmas ar silikātbāzes krāsam norādītajā tonī | m2 | 35
80 | Līg. c. | Izbūvēt norobežojumus pie noejas pagrabā un vārtiņus no apdares dēlīšiem | m2 | 3.9
81 | Līg. c. | Tas pats, krāsot ar Pinotex vai analogu 2* | m2 | 8.6
KOPĀ IX:
|  | KOPĀ I-IX: | (euro)
Palīgmateriāli _%
KOPĀ:
Materiālu, būvgružu transporta izdevumi _%
KOPĀ TIEŠĀS IZMAKSAS:
PAVISAM KOPĀ
Kopsumma (euro)
Sastādīja | [7 empty] | Pārbaudīja
|  | (paraksts un tā atšifrējums,datums) | [8 empty] | (paraksts un tā atšifrējums,datums)
Sertifikāta Nr.

## Elektroiekārta
Lokālā tāme Nr.2/2
Sakņu glabātuves elektroiekārta.
(Darba veids vai konstruktīvā elementa nosaukums)
Būves nosaukums: |  | JELGAVAS PILSĒTAS PAŠVALDĪBAS IZGLĪTĪBAS IESTĀDES REKONSTRUKCIJA SKAUTU IELĀ 1A, JELGAVĀ.
Objekta nosaukums : |  | JELGAVAS PILSĒTAS PAŠVALDĪBAS IZGLĪTĪBAS IESTĀDES REKONSTRUKCIJA SKAUTU IELĀ 1A, JELGAVĀ.
Objekta adrese: |  | SKAUTU IELA 1A,JELGAVA.
Pasūtījuma Nr.:
Sastādīta | 2014 | gada tirgus cenās, pamatojoties uz | EL |  | daļas rasējumiem |  |  | Tāmes izmaksas | [5 empty] | (euro)
[9 empty] | Tāme sastādīta: |  | 2014 | gada
N. |  |  | Mēra | Dau - | Vienības izmaksas | [7 empty] | Kopējā | izmaksa | (euro)
p. | Kods | Darba nosaukums | vienība | dzums | Laika | Darba | Darba | Mate- | Meha- | Kopā, | Darb- | Darba | Mate- | Meha- | Kopā,
[5 empty] | norma, | apm.lik- | alga, | riāli, | nismi, | (euro) | ietilpība, | alga, | riāli, | nismi, | (euro)
k. |  |  |  |  | c/h | me,(euro)/h | (euro) | (euro) | (euro) |  | c/h | (euro) | (euro) | (euro)
1 | 2 | 3 | 4 | 5 | 6 | 7 | 8 | 9 | 10 | 11 | 12 | 13 | 14 | 15 | 16
1 | Līg.c. | Montēt sadalni ar ievada aparātu 63A (3*B10A; 2*B16A; 3*3C25; 1*3C25A; nopl.aut. (1f.)-5gab; (3f.) -1gab | k-ts | 1
2 | Līg.c. | Montēt transformatoru pazeminošo 230V/12V 0.25kVA | k-ts | 1
3 | Līg.c. | Iebūvēt kabeli MMJ - 3*1.5mm2 | m | 180
4 | Līg.c. | Iebūvēt kabeli MMJ - 3*2.5mm2 | m | 65
5 | Līg.c. | Iebūvēt kabeli MMJ - 5*2.5mm2 | m | 30
6 | Līg.c. | Ārējās apgaismošanas gaismeklis ar sensora vadību 1*70W IP65 | gab. | 2
7 | Līg.c. | Gaismeklis sienas plafons 1*20w ar halogēna spuldzēm, IP54 | gab. | 8
8 | Līg.c. | Gaismeklis TĪNA ar lum. spuldzēm 1*36w, IP44 sienas | gab. | 5
9 | Līg.c. | Nozarkārba | gab. | 15
10 | Līg.c. | Slēdzis vienpolu v/apm 10 A 230V, hermētisks, IP44 | gab. | 6
11 | Līg.c. | Kārba slēdžu | gab. | 6
12 | Līg.c. | Kontakts divpolīgs ar trešo zem. spaili, v/apm 16A 230 V, IP54 | gab | 2
13 | Līg.c. | Kontakts divpolīgs ar trešo zem. spaili,v/apm hermetisks 250 V 16A, IP44 | gab | 2
14 | Līg.c. | Kontakts trīspolīgs ar ceturto zemējuma spaili 400 V 25A,IP44 | gab | 2
15 | Līg.c. | PVC caurule Dn=20mm | m | 245
16 | Līg.c. | PVC caurule Dn=25mm | m | 30
17 | Līg.c. | Spuldze ekonomiskā, luminiscējošā 36w, 230 V | gab. | 5
18 | Līg.c. | Spuldze halogēna 20w 230 V | gab. | 8
19 | Līg.c. | Palīgmateriāli elektromontāžas darbiem | kompl. | 1
|  | KOPĀ: | (euro)
Materiālu, būvgružu transporta izdevumi _%
KOPĀ TIEŠĀS IZMAKSAS:
KOPĀ
Kopsumma (euro)
Sastādīja | [7 empty] | Pārbaudīja
|  | (paraksts un tā atšifrējums,datums) | [8 empty] | (paraksts un tā atšifrējums,datums)
Sertifikāta Nr.

## Kopizm.apr.3
Kopsavilkuma aprēķins pa darbu vai konstruktīvo elementu veidiem
Nr.3
Ārējie inženiertīkli .
(Darba veids vai konstruktīvā elementa nosaukums)
Būves nosaukums: |  | JELGAVAS PILSĒTAS PAŠVALDĪBAS PIRMSKOLAS IZGLĪTĪBAS IESTĀDES
REKONSTRUKCIJA SKAUTU IELĀ 1A, JELGAVĀ.
Objekta nosaukums : |  | JELGAVAS PILSĒTAS PAŠVALDĪBAS PII REKONSTRUKCIJA SKAUTU IELĀ 1A.
Objekta adrese: |  | SKAUTU IELA 1A, JELGAVA.
Pasūtījuma Nr.:
Par kopējo summu,(euro)
Kopējā darbietilpība, c/h
Tāme sastādīta |  |  |  | 2014 | gada
Nr. | Kods, |  | Tāmes | Tai skaitā
p. | Tāmes | Darba veids vai konstruktīvā | izmaksa | darba | materiāli | mehā- | Darb-
k. | Nr. | elementa nosaukums | (euro) | alga | (euro) | nismi | ietilpība
|  |  |  | (euro) |  | (euro) | (c/h)
1 | 2 | 3 | 4 | 5 | 6 | 7
1 | 3/1 | Ārējie tīkli. Kanalizācija K1.
2 | 3/2 | Ārējie tīkli. Kanalizācija K2 no stāvlaukuma.
3 | 3/3 | Ārējie tīkli. Kanalizācija K3 no virtuves.
4 | 3/4 | Ārējā elektroapgade -PII ievada 0.4kV rekonstrukcija
5 | 3/5 | Ārējā elektroapgade -SIA "Fortum" ievada 0.4kV rekonstrukcija
6 | 3/6 | Ārējā elektroapgade -pievads saimniecības ēkai
7 | 3/7 | Ārējā apgaismošana tīkliem un vārtiem
8 | 3/8 | Ēkas zemējuma kontūrs
KOPĀ:
Virsizdevumi _%
t.sk.darba aizsardzība
Peļņa _%
Darba devēja sociālais nodoklis 23.09%
Pavisam kopā
Kopsumma (euro)
Sastādīja
(paraksts un tā atšifrējums,datums)
Pārbaudīja
(paraksts un tā atšifrējums,datums)
Sertifikāta Nr.

## Ār.kan.K1
Lokālā tāme Nr.3/1
Ārējie tīkli. Kanalizācija K1.
(Darba veids vai konstruktīvā elementa nosaukums)
Būves nosaukums: |  | JELGAVAS PILSĒTAS PAŠVALDĪBAS IZGLĪTĪBAS IESTĀDES REKONSTRUKCIJA SKAUTU IELĀ 1A, JELGAVĀ.
Objekta nosaukums : |  | JELGAVAS PILSĒTAS PAŠVALDĪBAS IZGLĪTĪBAS IESTĀDES REKONSTRUKCIJA SKAUTU IELĀ 1A, JELGAVĀ.
Objekta adrese: |  | SKAUTU IELA 1A,JELGAVA.
Pasūtījuma Nr.:
Sastādīta | 2014 | gada tirgus cenās, pamatojoties uz | ŪKT |  | daļas rasējumiem |  |  | Tāmes izmaksas | [5 empty] | (euro)
[9 empty] | Tāme sastādīta: |  | 2014 | gada
N. |  |  | Mēra | Dau - | Vienības izmaksas | [7 empty] | Kopējā | izmaksa | (euro)
p. | Kods | Darba nosaukums | vienība | dzums | Laika | Darba | Darba | Mate- | Meha- | Kopā, | Darb- | Darba | Mate- | Meha- | Kopā,
[5 empty] | norma, | apm.lik- | alga, | riāli, | nismi, | (euro) | ietilpība, | alga, | riāli, | nismi, | (euro)
k. |  |  |  |  | c/h | me,(euro)/h | (euro) | (euro) | (euro) |  | c/h | (euro) | (euro) | (euro)
1 | 2 | 3 | 4 | 5 | 6 | 7 | 8 | 9 | 10 | 11 | 12 | 13 | 14 | 15 | 16
1 | Līg. c. | Nospraust trasi | m | 4.2
2 | Līg. c. | Pievienoties pie esošās kanalizācijas dz/betona skatakas , aizsargčaulas betonēšana | vieta | 1
3 | Līg. c. | Rakt un aizbērt tranšejas,iebūvēt PP sadzīves kanalizācijas caurules Dn110mm ar uzmavām, iebūves klase SN8 | m | 5
4 | Līg. c. | Iebūvēt blietētu smilts pamatni zem caurulēm un smilts apbērumu ap cauruļvadiem , k=1.1 | m3 | 0.55
5 | Līg. c. | Iekraut lieko grunti automašīnā un aizvest uz atbērtni | m3 | 0.5
6 | Līg. c. | Uzmērīt trasi, sagatavot dokumentus | k-ts | 1
|  | KOPĀ: | (euro)
Palīgmateriāli _%
KOPĀ:
Materiālu, būvgružu transporta izdevumi _%
KOPĀ TIEŠĀS IZMAKSAS:
PAVISAM KOPĀ
Kopsumma (euro)
Sastādīja | [7 empty] | Pārbaudīja
|  | (paraksts un tā atšifrējums,datums) | [8 empty] | (paraksts un tā atšifrējums,datums)
Sertifikāta Nr.

## Ār. kan.K2
Lokālā tāme Nr.3/2
Ārējie tīkli. Kanalizācija K2 no stāvlaukuma.
(Darba veids vai konstruktīvā elementa nosaukums)
Būves nosaukums: |  | JELGAVAS PILSĒTAS PAŠVALDĪBAS IZGLĪTĪBAS IESTĀDES REKONSTRUKCIJA SKAUTU IELĀ 1A, JELGAVĀ.
Objekta nosaukums : |  | JELGAVAS PILSĒTAS PAŠVALDĪBAS IZGLĪTĪBAS IESTĀDES REKONSTRUKCIJA SKAUTU IELĀ 1A, JELGAVĀ.
Objekta adrese: |  | SKAUTU IELA 1A,JELGAVA.
Pasūtījuma Nr.:
Sastādīta | 2014 | gada tirgus cenās, pamatojoties uz | ŪKT |  | daļas rasējumiem |  |  | Tāmes izmaksas | [5 empty] | (euro)
[9 empty] | Tāme sastādīta: |  | 2014 | gada
N. |  |  | Mēra | Dau - | Vienības izmaksas | [7 empty] | Kopējā | izmaksa | (euro)
p. | Kods | Darba nosaukums | vienība | dzums | Laika | Darba | Darba | Mate- | Meha- | Kopā, | Darb- | Darba | Mate- | Meha- | Kopā,
[5 empty] | norma, | apm.lik- | alga, | riāli, | nismi, | (euro) | ietilpība, | alga, | riāli, | nismi, | (euro)
k. |  |  |  |  | c/h | me,(euro)/h | (euro) | (euro) | (euro) |  | c/h | (euro) | (euro) | (euro)
1 | 2 | 3 | 4 | 5 | 6 | 7 | 8 | 9 | 10 | 11 | 12 | 13 | 14 | 15 | 16
1 | Līg. c. | Demontēt esošo asfaltbetona segumu un pamatojumu Skautu ielā | m2 | 1
2 | Līg. c. | Nospraust trasi | m | 17
3 | Līg. c. | Pievienoties pie esošās gūlijas Skautu ielā | vieta | 1
4 | Līg. c. | Iebūvēt eļļas uztvērēju ar Q=3.0l/sek, ar ķeta vāku,slapjā gruntī ar ūdens atsūknēšanu ,2-2.2m dziļumā | k-ts | 1
5 | Līg. c. | Iebūvēt plastmasas gūliju Dn400mm ar ķeta vāku 40t slodzei , H=1.00m dziļumā , slapjā gruntī | k-ts | 1
6 | Līg. c. | Rakt un aizbērt tranšejas,iebūvēt PP kanalizācijas caurules Dn160mm ar uzmavām, iebūves klase SN8, slapjā gruntī ar ūdens atsūknēšanu | m | 17
7 | Līg. c. | Rakt un aizbērt tranšejas,iebūvēt melnās tērauda caurules Dn200mm ,slapjā gruntī ar ūdens atsūknēšanu | m | 10
8 | Līg. c. | Attīrīt metāla caurules no rūsas un gruntēt ar setificētu gruntskrāsu | m2 | 6.3
9 | Līg. c. | Nomainīt ķeta restes esošajai gūlijai, pielīmetņojot projektētajai zemes virsmai | k-ts | 1
10 | Līg. c. | Iebūvēt blietētu smilts pamatni zem caurulēm un smilts apbērumu ap cauruļvadiem , k=1.1 | m3 | 3.3
11 | Līg. c. | Iekraut lieko grunti automašīnā un aizvest uz atbērtni | m3 | 3
12 | Līg. c. | Atjaunot asfaltbetona segumu un pamatojumu | m2 | 1
13 | Līg. c. | Uzmērīt trasi, sagatavot dokumentus | k-ts | 1
|  | KOPĀ: | (euro)
Palīgmateriāli _%
KOPĀ:
Materiālu, būvgružu transporta izdevumi _%
KOPĀ TIEŠĀS IZMAKSAS:
PAVISAM KOPĀ
Kopsumma (euro)
Sastādīja | [7 empty] | Pārbaudīja
|  | (paraksts un tā atšifrējums,datums) | [8 empty] | (paraksts un tā atšifrējums,datums)
Sertifikāta Nr.

## Ār. kan.k3
Lokālā tāme Nr.3/3
Ārējie tīkli. Kanalizācija K3 no virtuves.
(Darba veids vai konstruktīvā elementa nosaukums)
Būves nosaukums: |  | JELGAVAS PILSĒTAS PAŠVALDĪBAS IZGLĪTĪBAS IESTĀDES REKONSTRUKCIJA SKAUTU IELĀ 1A, JELGAVĀ.
Objekta nosaukums : |  | JELGAVAS PILSĒTAS PAŠVALDĪBAS IZGLĪTĪBAS IESTĀDES REKONSTRUKCIJA SKAUTU IELĀ 1A, JELGAVĀ.
Objekta adrese: |  | SKAUTU IELA 1A,JELGAVA.
Pasūtījuma Nr.:
Sastādīta | 2014 | gada tirgus cenās, pamatojoties uz | ŪKT |  | daļas rasējumiem |  |  | Tāmes izmaksas | [5 empty] | (euro)
[9 empty] | Tāme sastādīta: |  | 2014 | gada
N. |  |  | Mēra | Dau - | Vienības izmaksas | [7 empty] | Kopējā | izmaksa | (euro)
p. | Kods | Darba nosaukums | vienība | dzums | Laika | Darba | Darba | Mate- | Meha- | Kopā, | Darb- | Darba | Mate- | Meha- | Kopā,
[5 empty] | norma, | apm.lik- | alga, | riāli, | nismi, | (euro) | ietilpība, | alga, | riāli, | nismi, | (euro)
k. |  |  |  |  | c/h | me,(euro)/h | (euro) | (euro) | (euro) |  | c/h | (euro) | (euro) | (euro)
1 | 2 | 3 | 4 | 5 | 6 | 7 | 8 | 9 | 10 | 11 | 12 | 13 | 14 | 15 | 16
1 | Līg. c. | Nospraust trasi | m | 2.2
2 | Līg. c. | Pievienoties pie esošās kanalizācijas dz/betona skatakas , aizsargčaulas betonēšana | vieta | 1
3 | Līg. c. | Iebūvēt tauku uztvērēju ar Q=4.0l/sek, ar līmeņu sensoru un signalizāciju tauku atdalītājam, VS kabelis 6m, ar ķeta vāku, slapjā gruntī ar ūdens atsūknēšanu ,dziļumā 2.0-2.2m | k-ts | 1
4 | Līg. c. | Rakt un aizbērt tranšejas,iebūvēt PP kanalizācijas caurules Dn110mm ar uzmavām, iebūves klase SN8, slapjā gruntī ar ūdens atsūknēšanu | m | 3
5 | Līg. c. | Iebūvēt blietētu smilts pamatni zem caurulēm un smilts apbērumu ap cauruļvadiem , k=1.1 | m3 | 2.2
6 | Līg. c. | Iekraut lieko grunti automašīnā un aizvest uz atbērtni | m3 | 2
7 | Līg. c. | Uzmērīt trasi, sagatavot dokumentus | k-ts | 1
|  | KOPĀ: | Eur
Palīgmateriāli _%
KOPĀ:
Materiālu, būvgružu transporta izdevumi _%
KOPĀ TIEŠĀS IZMAKSAS:
PAVISAM KOPĀ
Kopsumma(euro)
Sastādīja | [7 empty] | Pārbaudīja
|  | (paraksts un tā atšifrējums,datums) | [8 empty] | (paraksts un tā atšifrējums,datums)
Sertifikāta Nr.

## PII ievads 0.4kV
Lokālā tāme Nr.3/4
Ārējā elektroapgāde-PII ievada 0.4kV rekonstrukcija .
(Darba veids vai konstruktīvā elementa nosaukums)
Būves nosaukums: |  | JELGAVAS PILSĒTAS PAŠVALDĪBAS IZGLĪTĪBAS IESTĀDES REKONSTRUKCIJA SKAUTU IELĀ 1A, JELGAVĀ.
Objekta nosaukums : |  | JELGAVAS PILSĒTAS PAŠVALDĪBAS IZGLĪTĪBAS IESTĀDES REKONSTRUKCIJA SKAUTU IELĀ 1A, JELGAVĀ.
Objekta adrese: |  | SKAUTU IELA 1A,JELGAVA.
Pasūtījuma Nr.:
Sastādīta | 2014 | gada tirgus cenās, pamatojoties uz |  |  | daļas rasējumiem |  |  | Tāmes izmaksas | [5 empty] | (euro)
[9 empty] | Tāme sastādīta: |  | 2014 | gada
N. |  |  | Mēra | Dau - | Vienības izmaksas | [7 empty] | Kopējā | izmaksa | (euro)
p. | Kods | Darba nosaukums | vienība | dzums | Laika | Darba | Darba | Mate- | Meha- | Kopā, | Darb- | Darba | Mate- | Meha- | Kopā,
[5 empty] | norma, | apm.lik- | alga, | riāli, | nismi, | (euro) | ietilpība, | alga, | riāli, | nismi, | (euro)
k. |  |  |  |  | c/h | me,(euro)/h | (euro) | (euro) | (euro) |  | c/h | (euro) | (euro) | (euro)
1 | 2 | 3 | 4 | 5 | 6 | 7 | 8 | 9 | 10 | 11 | 12 | 13 | 14 | 15 | 16
Montāžas darbi
1 | Līg. c. | Esošo kabeļu atšurfēšana | bedre | 1
2 | Līg.c. | Tranšejas rakšana un aizbēršana 1 kabelim 0.7m dziļumā | m | 10
3 | Līg.c. | Ieguldīt kabeļu aizsargcauruli Dn=110mm grīdā | m | 10
4 | Līg.c. | Ieguldīt kabeļu aizsargcauruli Dn=110mm gatavā tranšejā | m | 10
5 | Līg.c. | Iebūvēt spēka kabeli pa celtniecības konstrukcijām | m | 10
6 | Līg. c. | Iekraut lieko grunti automašīnā un aizvest uz atbērtni | m3 | 0.7
7 | Līg.c. | Iebūvēt ZS kabeli līdz 70mm2 gatavā tranšejā | m | 30
8 | Līg.c. | Iebūvēt ZS kabeli līdz 70mm2 caurulē grīdā | m | 10
9 | Līg.c. | ZS plastmasas izolācijas kabeļa līdz 120mm2 galu apdare | gab | 2
10 | Līg.c. | ZS kabeļu līnijas pievienošana | gab | 3
11 | Līg.c. | Noblīvēt kabeļu ieejas | gab | 3
12 | Līg.c. | Pārbaudīt ZS kabeļus ar paaugstinātu spriegumu | gab | 3
13 | Līg.c. | Demontēt uzskaites sadalni | k-ts | 1
14 | Līg.c. | Demontēt skaitītāju | k-ts | 1
15 | Līg.c. | Montēt skaitītāju | k-ts | 1
16 | Līg.c. | Demontēt spēka sadalni | k-ts | 4
17 | Līg.c. | Montēt kabeļu uzskaites sadalni uz pamatnes MP-1 | k-ts | 1
18 | Līg.c. | Atkārtotais zemējums Rzem=4.0Ω | k-ts | 1
19 | Līg.c. | Palīgmateriālu montāža | k-ts | 1
20 | Līg.c. | Montēt pārsprieguma aizsardzības iekārtu Inom.=160A | k-ts | 1
21 | Līg.c. | Kabeļu A-120mm2 galu apdare | gab | 2
22 | Līg.c. | Kabeļu NYY 5*70mm2 galu apdare | gab | 2
23 | Līg.c. | Tehniskās dokumentācijas izgatavošana | obj. | 1
24 | Līg.c. | Objekta sagatavošana nodošanai-pieņemšanai ekspluatācijā | obj. | 1
25 | Līg.c. | Demontēt esošo kabeli | m | 40
Esošo sadales tīkla kabeļu aizsardzības pasākumi
26 | Līg. c. | Esošo ZS kabeļu līniju atšurfēšana | m | 40
27 | Līg.c. | ZS kabeļu līniju atvienošana | gab | 2
28 | Līg.c. | Kabeļu nosegšana ar dalīto aizsargcauruli | m | 80
29 | Līg.c. | Tranšejas (2.kabeļiem) aizbēršana | m | 40
Materiāli
30 | Līg.c. | 0,4kV kabelis NYY-5*70mm2 | m | 30
31 | Līg.c. | ZS sausā kabeļa NYY-5x70 gala apdare | gab | 2
32 | Līg.c. | ZS kabeļa A-120 gala apdare | gab | 2
33 | Līg.c. | Aizsargcaurule caurule d110mm 450 N | m | 20
34 | Līg.c. | Aizsargcaurule caurule d110mm 450 N dalīta | m | 80
35 | Līg.c. | Kabeļa brīdinājuma lenta "kabelis" | m | 90
36 | Līg.c. | Smiltis celtniecības kabeļa spilvena izveidošanai | m3 | 0.7
37 | Līg.c. | Komercuzskaites sadalne US-25/100 (AS"Jauda") | k-ts | 1
38 | Līg.c. | Pamatne MP-1 (AS"Jauda") | gab | 1
39 | Līg.c. | Pārsprieguma aizsardzības iekārta (B+C) | k-ts | 1
40 | Līg.c. | Palīgmateriāli | k-ts | 1
|  | KOPĀ: | (euro)
Materiālu, būvgružu transporta izdevumi _%
KOPĀ TIEŠĀS IZMAKSAS:
PAVISAM KOPĀ
Kopsumma (euro)
Sastādīja | [7 empty] | Pārbaudīja
|  | (paraksts un tā atšifrējums,datums) | [8 empty] | (paraksts un tā atšifrējums,datums)
Sertifikāta Nr.

## Fortum pievads
Lokālā tāme Nr.3/5
Ārējā elektroapgāde-SIA "Fortum" ievada 0.4kV rekonstrukcija .
(Darba veids vai konstruktīvā elementa nosaukums)
Būves nosaukums: |  | JELGAVAS PILSĒTAS PAŠVALDĪBAS IZGLĪTĪBAS IESTĀDES REKONSTRUKCIJA SKAUTU IELĀ 1A, JELGAVĀ.
Objekta nosaukums : |  | JELGAVAS PILSĒTAS PAŠVALDĪBAS IZGLĪTĪBAS IESTĀDES REKONSTRUKCIJA SKAUTU IELĀ 1A, JELGAVĀ.
Objekta adrese: |  | SKAUTU IELA 1A,JELGAVA.
Pasūtījuma Nr.:
Sastādīta | 2014 | gada tirgus cenās, pamatojoties uz |  |  | daļas rasējumiem |  |  | Tāmes izmaksas | [5 empty] | (euro)
[9 empty] | Tāme sastādīta: |  | 2014 | gada
N. |  |  | Mēra | Dau - | Vienības izmaksas | [7 empty] | Kopējā | izmaksa | (euro)
p. | Kods | Darba nosaukums | vienība | dzums | Laika | Darba | Darba | Mate- | Meha- | Kopā, | Darb- | Darba | Mate- | Meha- | Kopā,
[5 empty] | norma, | apm.lik- | alga, | riāli, | nismi, | (euro) | ietilpība, | alga, | riāli, | nismi, | (euro)
k. |  |  |  |  | c/h | me,(euro)/h | (euro) | (euro) | (euro) |  | c/h | (euro) | (euro) | (euro)
1 | 2 | 3 | 4 | 5 | 6 | 7 | 8 | 9 | 10 | 11 | 12 | 13 | 14 | 15 | 16
Montāžas darbi
1 | Līg.c. | Tranšejas rakšana un aizbēršana 1 kabelim 0.7m dziļumā | m | 401
2 | Līg.c. | Ieguldīt kabeļu aizsargcauruli Dn=110mm grīdā | m | 10
3 | Līg.c. | Ieguldīt kabeļu aizsargcauruli Dn=110mm gatavā tranšejā | m | 5
4 | Līg.c. | Iebūvēt spēka kabeli pa celtniecības konstrukcijām | m | 15
5 | Līg.c. | Kabeļa mehāniskā aizsardzība | m | 35
6 | Līg. c. | Iekraut lieko grunti automašīnā un aizvest uz atbērtni | m3 | 2.1
7 | Līg.c. | Iebūvēt zemē guldāmo spēka kabeli līdz 35mm2 tranšejā | m | 35
8 | Līg.c. | Iebūvēt zemē guldāmo spēka kabeli līdz 35mm2 caurulē | m | 15
9 | Līg.c. | ZS plastmasas izolācijas kabeļa līz 35mm2 galu apdare | gab | 2
10 | Līg.c. | ZS kabeļu līnijas pievienošana | piev. | 1
11 | Līg.c. | Noblīvēt kabeļu ieejas | gab | 2
12 | Līg. c. | ZS kabeļu pārbaude ar paaugstinātu spriegumu | gab | 1
13 | Līg.c. | Palīgmateriālu montāža | k-ts | 1
14 | Līg.c. | Tehniskās dokumentācijas izgatavošana | obj. | 1
15 | Līg.c. | Objekta sagatavošana nodošanai-pieņemšanai ekspluatācijā | obj. | 1
16 | Līg.c. | Demontēt esošo kabeli | m | 100
Materiāli
17 | Līg.c. | 0,4kV kabelis NYY-5x10 mm2 | m | 65
18 | Līg.c. | ZS sausā kabeļa NYY-4x10 gala apdare EPKT 0015 | gab | 2
19 | Līg.c. | Aizsargcaurule caurule d110mm 450 N | m | 15
20 | Līg.c. | Kabeļa brīdinājuma lenta "kabelis" | m | 40
21 | Līg.c. | Kabeļa aizsardzības PVC profīls | m | 35
22 | Līg.c. | Smiltis celtniecības kabeļa spilvena izveidošanai | m3 | 2.1
23 | Līg.c. | Palīgmateriāli | k-ts | 1
|  | KOPĀ: | (euro)
Materiālu, būvgružu transporta izdevumi _%
KOPĀ TIEŠĀS IZMAKSAS:
PAVISAM KOPĀ
Kopsumma (euro)
Sastādīja | [7 empty] | Pārbaudīja
|  | (paraksts un tā atšifrējums,datums) | [8 empty] | (paraksts un tā atšifrējums,datums)
Sertifikāta Nr.

## Pievads 0.4kv saimniecības ēkai
Lokālā tāme Nr.3/6
Ārējā elektroapgāde-pievads 0.4kV saimniecības ēkai .
(Darba veids vai konstruktīvā elementa nosaukums)
Būves nosaukums: |  | JELGAVAS PILSĒTAS PAŠVALDĪBAS IZGLĪTĪBAS IESTĀDES REKONSTRUKCIJA SKAUTU IELĀ 1A, JELGAVĀ.
Objekta nosaukums : |  | JELGAVAS PILSĒTAS PAŠVALDĪBAS IZGLĪTĪBAS IESTĀDES REKONSTRUKCIJA SKAUTU IELĀ 1A, JELGAVĀ.
Objekta adrese: |  | SKAUTU IELA 1A,JELGAVA.
Pasūtījuma Nr.:
Sastādīta | 2014 | gada tirgus cenās, pamatojoties uz |  |  | daļas rasējumiem |  |  | Tāmes izmaksas | [5 empty] | (euro)
[9 empty] | Tāme sastādīta: |  | 2014 | gada
N. |  |  | Mēra | Dau - | Vienības izmaksas | [7 empty] | Kopējā | izmaksa | (euro)
p. | Kods | Darba nosaukums | vienība | dzums | Laika | Darba | Darba | Mate- | Meha- | Kopā, | Darb- | Darba | Mate- | Meha- | Kopā,
[5 empty] | norma, | apm.lik- | alga, | riāli, | nismi, | (euro) | ietilpība, | alga, | riāli, | nismi, | (euro)
k. |  |  |  |  | c/h | me,(euro)/h | (euro) | (euro) | (euro) |  | c/h | (euro) | (euro) | (euro)
1 | 2 | 3 | 4 | 5 | 6 | 7 | 8 | 9 | 10 | 11 | 12 | 13 | 14 | 15 | 16
Montāžas darbi
1 | Līg.c. | Tranšejas rakšana un aizbēršana 1 kabelim 0.7m dziļumā | m | 90
2 | Līg.c. | Ieguldīt kabeļu aizsargcauruli Dn=110mm grīdā | m | 10
3 | Līg.c. | Ieguldīt kabeļu aizsargcauruli Dn=110mm gatavā tranšejā | m | 10
4 | Līg.c. | Iebūvēt spēka kabeli pa celtniecības konstrukcijām | m | 10
5 | Līg.c. | Kabeļa mehāniskā aizsardzība | m | 100
6 | Līg. c. | Iekraut lieko grunti automašīnā un aizvest uz atbērtni | m3 | 6.3
7 | Līg.c. | Iebūvēt zemē guldāmo spēka kabeli līdz 35mm2 tranšejā | m | 80
8 | Līg.c. | Iebūvēt zemē guldāmo spēka kabeli līdz 35mm2 caurulē | m | 20
9 | Līg.c. | ZS plastmasas izolācijas kabeļa līz 35mm2 galu apdare | gab | 2
10 | Līg.c. | ZS kabeļu līnijas pievienošana | piev. | 1
11 | Līg.c. | Noblīvēt kabeļu ieejas | gab | 2
12 | Līg. c. | ZS kabeļu pārbaude ar paaugstinātu spriegumu | gab | 1
13 | Līg.c. | Palīgmateriālu montāža | k-ts | 1
14 | Līg.c. | Tehniskās dokumentācijas izgatavošana | obj. | 1
15 | Līg.c. | Objekta sagatavošana nodošanai-pieņemšanai ekspluatācijā | obj. | 1
Materiāli
16 | Līg.c. | 0,4kV kabelis NYY-5x10 mm2 | m | 110
17 | Līg.c. | ZS sausā kabeļa NYY-4x10 gala apdare EPKT 0015 | gab | 2
18 | Līg.c. | Aizsargcaurule caurule d110mm 450 N | m | 20
19 | Līg.c. | Kabeļa brīdinājuma lenta "kabelis" | m | 90
20 | Līg.c. | Kabeļa aizsardzības PVC profīls | m | 80
21 | Līg.c. | Smiltis celtniecības kabeļa spilvena izveidošanai | m3 | 6.3
22 | Līg.c. | Palīgmateriāli | k-ts | 1
|  | KOPĀ: | (euro)
Materiālu, būvgružu transporta izdevumi _%
KOPĀ TIEŠĀS IZMAKSAS:
PAVISAM KOPĀ
Kopsumma (euro)
Sastādīja | [7 empty] | Pārbaudīja
|  | (paraksts un tā atšifrējums,datums) | [8 empty] | (paraksts un tā atšifrējums,datums)
Sertifikāta Nr.

## Ār.apgaism. tīkliem un vārtiem
Lokālā tāme Nr.3/7
Ārējā apgaismošana tīkliem un vārtiem .
(Darba veids vai konstruktīvā elementa nosaukums)
Būves nosaukums: |  | JELGAVAS PILSĒTAS PAŠVALDĪBAS IZGLĪTĪBAS IESTĀDES REKONSTRUKCIJA SKAUTU IELĀ 1A, JELGAVĀ.
Objekta nosaukums : |  | JELGAVAS PILSĒTAS PAŠVALDĪBAS IZGLĪTĪBAS IESTĀDES REKONSTRUKCIJA SKAUTU IELĀ 1A, JELGAVĀ.
Objekta adrese: |  | SKAUTU IELA 1A,JELGAVA.
Pasūtījuma Nr.:
Sastādīta | 2014 | gada tirgus cenās, pamatojoties uz |  |  | daļas rasējumiem |  |  | Tāmes izmaksas | [5 empty] | (euro)
[9 empty] | Tāme sastādīta: |  | 2014 | gada
N. |  |  | Mēra | Dau - | Vienības izmaksas | [7 empty] | Kopējā | izmaksa | (euro)
p. | Kods | Darba nosaukums | vienība | dzums | Laika | Darba | Darba | Mate- | Meha- | Kopā, | Darb- | Darba | Mate- | Meha- | Kopā,
[5 empty] | norma, | apm.lik- | alga, | riāli, | nismi, | (euro) | ietilpība, | alga, | riāli, | nismi, | (euro)
k. |  |  |  |  | c/h | me,(euro)/h | (euro) | (euro) | (euro) |  | c/h | (euro) | (euro) | (euro)
1 | 2 | 3 | 4 | 5 | 6 | 7 | 8 | 9 | 10 | 11 | 12 | 13 | 14 | 15 | 16
Montāžas darbi
1 | Līg.c. | Tranšejas rakšana un aizbēršana 1 kabelim 0.7m dziļumā | m | 490
2 | Līg.c. | Tranšejas rakšana un aizbēršana 2 kabeļiem 0.7m dziļumā | m | 15
3 | Līg.c. | Tranšejas rakšana un aizbēršana 3 kabeļiem 0.7m dziļumā | m | 70
4 | Līg.c. | Tranšejas rakšana un aizbēršana 5 kabeļiem 0.7m dziļumā | m | 30
5 | Līg.c. | Tranšejas rakšana un aizbēršana 6 kabeļiem 0.7m dziļumā | m | 50
6 | Līg.c. | Tranšejas rakšana un aizbēršana 8 kabeļiem 0.7m dziļumā | m | 25
7 | Līg.c. | Ieguldīt kabeļu aizsargcauruli Dn=110mm grīdā | m | 70
8 | Līg.c. | Ieguldīt kabeļu aizsargcauruli Dn=110mm gatavā tranšejā | m | 170
9 | Līg.c. | Kabeļa mehāniskā aizsardzība | m | 1210
10 | Līg. c. | Iekraut lieko grunti automašīnā un aizvest uz atbērtni | m3 | 60
11 | Līg.c. | Iebūvēt zemē guldāmo spēka kabeli līdz 35mm2 tranšejā | m | 1210
12 | Līg.c. | Iebūvēt zemē guldāmo spēka kabeli līdz 35mm2 caurulē | m | 240
13 | Līg.c. | Montēt ZS kabeli līdz 1.5mm2 balstā | m | 150
14 | Līg.c. | ZS plastmasas izolācijas kabeļa līz 35mm2 galu apdare | gab | 7
15 | Līg.c. | ZS kabeļu līnijas pievienošana | piev. | 7
16 | Līg.c. | Montēt komutācijas sadalni ar automātu B6A balstā | gab | 38
17 | Līg.c. | Montēt nozarmufi līdz 10mm2 | gab | 38
18 | Līg.c. | Noblīvēt kabeļu ieejas | gab | 38
19 | Līg. c. | Montēt parka tipa apgaismošanas balstu ar pamatu, augstums 800mm | gab | 14
20 | Līg. c. | Montēt parka tipa apgaismošanas balstu ar pamatu, augstums 3500mm | gab | 24
21 | Līg. c. | ZS kabeļu pārbaude ar paaugstinātu spriegumu | gab | 7
22 | Līg.c. | Palīgmateriālu montāža | k-ts | 1
23 | Līg.c. | Rakšanas atļaujas saņemšana | obj. | 1
24 | Līg.c. | Tehniskās dokumentācijas izgatavošana | obj. | 1
25 | Līg.c. | Objekta sagatavošana nodošanai-pieņemšanai ekspluatācijā | obj. | 1
26 | Līg.c. | Montēt vadības slēdzi | k-ts | 6
Materiāli
27 | Līg.c. | 0,4kV kabelis NYY-3x10 mm2 | m | 250
28 | Līg.c. | 0,4kV kabelis NYY-4x10 | m | 1200
29 | Līg.c. | 0,4 kV kabelis NYY-3x1.5 mm2 | m | 150
30 | Līg.c. | ZS sausā kabeļa NYY-4x10 gala apdare EPKT 0015 | gab | 7
31 | Līg.c. | Parka tipa apgaismošanas balsts ar dekoratīvām parka lampām ar spuldzēm (DONALSON ICD 036PP), staba augstums 3600mm | gab | 24
32 | Līg.c. | Parka tipa apgaismošanas balsts H=0.8m ar pamatni ar parka tipa gaismekli 1*60W IP67 | gab | 14
33 | Līg.c. | Aizsargcaurule caurule d110mm 450 N | m | 220
34 | Līg.c. | Aizsargcaurule caurule d110mm 750 N | m | 20
35 | Līg.c. | Kabeļa brīdinājuma lenta "kabelis" | m | 1380
36 | Līg.c. | Kabeļa aizsardzības PVC profīls | m | 1210
37 | Līg.c. | Smiltis celtniecības kabeļa spilvena izveidošanai | m3 | 70
38 | Līg.c. | Sadalne ar automātu 1 fāzu B 6A | gab | 38
39 | Līg.c. | Nozaruzmavas līdz 35 mm2 | gab | 38
40 | Līg.c. | Nozarmufe līdz 10 mm2 | gab | 38
41 | Līg.c. | Palīgmateriāli | k-ts | 1
43 | Līg.c. | Vadības slēdzis 400 V 10A koomplektā ar laika releju | k-ts | 6
|  | KOPĀ: | (euro)
Materiālu, būvgružu transporta izdevumi _%
KOPĀ TIEŠĀS IZMAKSAS:
PAVISAM KOPĀ
Kopsumma (euro)
Sastādīja | [7 empty] | Pārbaudīja
|  | (paraksts un tā atšifrējums,datums) | [8 empty] | (paraksts un tā atšifrējums,datums)
Sertifikāta Nr.

## Ēkas zemējuma kontūrs
Lokālā tāme Nr.3/8
Ēkas zemējuma kontūrs
(Darba veids vai konstruktīvā elementa nosaukums)
Būves nosaukums: |  | JELGAVAS PILSĒTAS PAŠVALDĪBAS IZGLĪTĪBAS IESTĀDES REKONSTRUKCIJA SKAUTU IELĀ 1A, JELGAVĀ.
Objekta nosaukums : |  | JELGAVAS PILSĒTAS PAŠVALDĪBAS IZGLĪTĪBAS IESTĀDES REKONSTRUKCIJA SKAUTU IELĀ 1A, JELGAVĀ.
Objekta adrese: |  | SKAUTU IELA 1A,JELGAVA.
Pasūtījuma Nr.:
Sastādīta | 2014 | gada tirgus cenās, pamatojoties uz | EL |  | daļas rasējumiem |  |  | Tāmes izmaksas | [5 empty] | (euro)
[9 empty] | Tāme sastādīta: |  | 2014 | gada
N. |  |  | Mēra | Dau - | Vienības izmaksas | [7 empty] | Kopējā | izmaksa | (euro)
p. | Kods | Darba nosaukums | vienība | dzums | Laika | Darba | Darba | Mate- | Meha- | Kopā, | Darb- | Darba | Mate- | Meha- | Kopā,
[5 empty] | norma, | apm. | alga, | riāli, | nismi, | (euro) | ietilpība, | alga, | riāli, | nismi, | (euro)
likme,
k. |  |  |  |  | c/h | (euro)/h | (euro) | (euro) | (euro) |  | c/h | (euro) | (euro) | (euro)
1 | 2 | 3 | 4 | 5 | 6 | 7 | 8 | 9 | 10 | 11 | 12 | 13 | 14 | 15 | 16
Montāžas darbi
1 | Līg.c. | Rakt tranšejas zemējuma kontūram | m | 12
2 | Līg.c. | Montēt vertikālos zemējuma elektrodus tranšejā - cinkots tērauds Dn=16mm, L=1.5m (OBO Bettermann) | gab | 12
3 | Līg.c. | Montēt horizontālos elektrodus tranšejā - cinkots tērauds Dn=20mm | m | 20
4 | Līg.c. | Montēt sazemējuma kopni (SK) 12v. | gab | 1
5 | Līg.c. | Montēt zemējuma vadu HO 7V-K-1*25 montāža aizsargcaurulē Dn100mm | m | 25
6 | Līg.c. | Iebūvēt aizsargcauruli Dn100mm | m | 25
7 | Līg.c. | Zemējuma vada HO 7V-K-1*25 galu apdare | gab | 2
8 | Līg.c. | Montēt mērījumu spailes | k-ts | 1
Materiāli
9 | Līg.c. | Vertikālie zemējuma elektrodi tranšejā - cinkots tērauds Dn=20mm, L=1.5m (OBO Bettermann) | gab | 12
10 | Līg.c. | Horizontālie zemējuma elektrodi tranšejā - cinkots tērauds Dn=20mm | m | 20
11 | Līg.c. | Mērījumu spailes | k-ts | 1
12 | Līg.c. | Celtniecības smiltis | m3 | 1.4
13 | Līg.c. | Zemējuma kabelis HO 7V-K-1*25 | m | 25
14 | Līg.c. | Aizsargaurule Dn=100mm | m | 25
15 | Līg.c. | Sazemējuma kopne (SK) 12v. | gab | 1
|  | KOPĀ : | (euro)
Palīgmateriāli _%
KOPĀ:
Materiālu, būvgružu transporta izdevumi _%
KOPĀ TIEŠĀS IZMAKSAS:
KOPĀ
Kopsumma (euro)
Sastādīja | [7 empty] | Pārbaudīja
|  | (paraksts un tā atšifrējums,datums) | [8 empty] | (paraksts un tā atšifrējums,datums)
Sertifikāta Nr.

## Kopizm.apr.4
Kopsavilkuma aprēķins pa darbu vai konstruktīvo elementu veidiem
Nr.4
Teritorijas sagatavošana un labiekārtošana.
(Darba veids vai konstruktīvā elementa nosaukums)
Būves nosaukums: |  | JELGAVAS PILSĒTAS PAŠVALDĪBAS PIRMSKOLAS IZGLĪTĪBAS IESTĀDES
REKONSTRUKCIJA SKAUTU IELĀ 1A, JELGAVĀ.
Objekta nosaukums : |  | JELGAVAS PILSĒTAS PAŠVALDĪBAS PII REKONSTRUKCIJA SKAUTU IELĀ 1A.
Objekta adrese: |  | SKAUTU IELA 1A, JELGAVA.
Pasūtījuma Nr.:
Par kopējo summu,euro
Kopējā darbietilpība, c/h
Tāme sastādīta |  |  |  | 2014 | gada
Nr. | Kods, |  | Tāmes | Tai skaitā
p. | Tāmes | Darba veids vai konstruktīvā | izmaksa | darba | materiāli | mehā- | Darb-
k. | Nr. | elementa nosaukums | (euro) | alga | (euro) | nismi | ietilpība
|  |  |  | (euro) |  | (euro) | (c/h)
1 | 2 | 3 | 4 | 5 | 6 | 7
1 | 4/1 | Teritorijas sagatavošana
2 | 4/2 | Vertikālā planēšana
3 | 4/3 | Labiekārtošanas darbi
4 | 4/4 | Apzaļumošana
KOPĀ:
Virsizdevumi _%
t.sk.darba aizsardzība
Peļņa _%
Darba devēja sociālais nodoklis 23.09%
Pavisam kopā
Kopsumma (euro)
Sastādīja
(paraksts un tā atšifrējums,datums)
Pārbaudīja
(paraksts un tā atšifrējums,datums)
Sertifikāta Nr.

## Terit.sagat.
Lokālā tāme Nr.4/1
Teritorijas sagatavošana.
(Darba veids vai konstruktīvā elementa nosaukums)
Būves nosaukums: |  | JELGAVAS PILSĒTAS PAŠVALDĪBAS IZGLĪTĪBAS IESTĀDES REKONSTRUKCIJA SKAUTU IELĀ 1A, JELGAVĀ.
Objekta nosaukums : |  | JELGAVAS PILSĒTAS PAŠVALDĪBAS IZGLĪTĪBAS IESTĀDES REKONSTRUKCIJA SKAUTU IELĀ 1A, JELGAVĀ.
Objekta adrese: |  | SKAUTU IELA 1A,JELGAVA.
Pasūtījuma Nr.:
Sastādīta | 2014 | gada tirgus cenās, pamatojoties uz | GP 1 |  | daļas rasējumiem |  |  | Tāmes izmaksas | [5 empty] | (euro)
[9 empty] | Tāme sastādīta: |  | 2014 | gada
N. |  |  | Mēra | Dau - | Vienības izmaksas | [7 empty] | Kopējā | izmaksa | (euro)
p. | Kods | Darba nosaukums | vienība | dzums | Laika | Darba | Darba | Mate- | Meha- | Kopā, | Darb- | Darba | Mate- | Meha- | Kopā,
[5 empty] | norma, | apm. | alga, | riāli, | nismi, | (euro) | ietilpība, | alga, | riāli, | nismi, | (euro)
likme,
k. |  |  |  |  | c/h | (euro)/h | (euro) | (euro) | (euro) |  | c/h | (euro) | (euro) | (euro)
1 | 2 | 3 | 4 | 5 | 6 | 7 | 8 | 9 | 10 | 11 | 12 | 13 | 14 | 15 | 16
1 | Līg. c. | Demontēt asfaltbetona segumu, iekraut transporta līdzeklī | m2 | 885
2 | Līg. c. | Demontēt betona apmales, iekraut transporta līdzeklī | m | 260
3 | Līg. c. | Demontēt betona plātņu gājēju celiņu segumus un pamatojumus un iekraut transporta līdzeklī | m2 | 175
4 | Līg. c. | Celtniecības atkritumu aizvešana uz izgāztuvi | m3 | 216
5 | Līg. c. | Nocirst esošos kokus, sažāģēt,izraut celmus, iekraut transporta līdzeklī un aizvest uz izgāztuvi | gab. | 25
6 | Līg. c. | Nocirst krūmu rindas,izraut saknes, iekraut transporta līdzeklī un aizvest uz izgāztuvi | m | 65
7 | Līg. c. | Demontēt metāla statņus rotaļu iekārtām | gab | 33
8 | Līg. c. | Demontēt esošo smilšu kasti | gab | 7
9 | Līg. c. | Demontēt metāla sieta žogu ar vārtiem | m | 44
10 | Līg. c. | Demontēt metāla sieta žogu | m | 71
11 | Līg. c. | Savākt demontētos un pārējos celtniecības atkritumus un iekraut konteinerī | tn | 22
12 | Līg.c. | Celtniecības konteineru noma-7m3 | gab | 2
|  | KOPĀ: | (euro)
Palīgmateriāli _%
KOPĀ:
Materiālu, būvgružu transporta izdevumi _%
KOPĀ TIEŠĀS IZMAKSAS:
PAVISAM KOPĀ
Kopsumma (euro)
Sastādīja | [7 empty] | Pārbaudīja
|  | (paraksts un tā atšifrējums,datums) | [8 empty] | (paraksts un tā atšifrējums,datums)
Sertifikāta Nr.

## Vert plan
Lokālā tāme Nr. 4/2
Vertikālā planēšana .
(Darba veids vai konstruktīvā elementa nosaukums)
Būves nosaukums: |  | JELGAVAS PILSĒTAS PAŠVALDĪBAS IZGLĪTĪBAS IESTĀDES REKONSTRUKCIJA SKAUTU IELĀ 1A, JELGAVĀ.
Objekta nosaukums : |  | JELGAVAS PILSĒTAS PAŠVALDĪBAS IZGLĪTĪBAS IESTĀDES REKONSTRUKCIJA SKAUTU IELĀ 1A, JELGAVĀ.
Objekta adrese: |  | SKAUTU IELA 1A,JELGAVA.
Pasūtījuma Nr.:
Sastādīta | 2014 | gada tirgus cenās, pamatojoties uz | GP 1 |  | daļas rasējumiem |  |  | Tāmes izmaksas | [5 empty] | (euro)
[9 empty] | Tāme sastādīta: |  | 2014 | gada
N. |  |  | Mēra | Dau - | Vienības izmaksas | [7 empty] | Kopējā | izmaksa | (euro)
p. | Kods | Darba nosaukums | vienība | dzums | Laika | Darba | Darba | Mate- | Meha- | Kopā, | Darb- | Darba | Mate- | Meha- | Kopā,
[5 empty] | norma, | apm. | alga, | riāli, | nismi, | (euro) | ietilpība, | alga, | riāli, | nismi, | (euro)
likme,
k. |  |  |  |  | c/h | (euro)/h | (euro) | (euro) | (euro) |  | c/h | (euro) | (euro) | (euro)
1 | 2 | 3 | 4 | 5 | 6 | 7 | 8 | 9 | 10 | 11 | 12 | 13 | 14 | 15 | 16
1 | Līg. c. | Planēt esošo teritoriju | m2 | 5127
2 | Līg. c. | Liekās grunts iekraušana transporta līdzeklī un aizvešana uz izgāztuvi | m3 | 241
3 | Līg. c. | Esošās grunts iestrāde demontēto asfaltbetona un betona segumu vietā | m3 | 245
4 | Līg. c. | Uzbēruma izveidošana diviem rotaļu kalniņiem | m3 | 96
5 | Līg. c. | Esošās melnzemes norakšana bruģa zonās, sastumjot kaudzē | m3 | 258
6 | Līg. c. | Liekās melnzemes iekraušana transporta līdzeklī un aizvešana uz atbērtni | m3 | 182
|  | KOPĀ: | (euro)
Palīgmateriāli _%
KOPĀ:
Materiālu, būvgružu transporta izdevumi _%
KOPĀ TIEŠĀS IZMAKSAS:
PAVISAM KOPĀ
Kopsumma (euro)
Sastādīja | [7 empty] | Pārbaudīja
|  | (paraksts un tā atšifrējums,datums) | [8 empty] | (paraksts un tā atšifrējums,datums)
Sertifikāta Nr.

## Labiek.
Lokālā tāme Nr.4/3
Labiekārtošanas darbi.
(Darba veids vai konstruktīvā elementa nosaukums)
Būves nosaukums: |  | JELGAVAS PILSĒTAS PAŠVALDĪBAS IZGLĪTĪBAS IESTĀDES REKONSTRUKCIJA SKAUTU IELĀ 1A, JELGAVĀ.
Objekta nosaukums : |  | JELGAVAS PILSĒTAS PAŠVALDĪBAS IZGLĪTĪBAS IESTĀDES REKONSTRUKCIJA SKAUTU IELĀ 1A, JELGAVĀ.
Objekta adrese: |  | SKAUTU IELA 1A,JELGAVA.
Pasūtījuma Nr.:
Sastādīta | 2014 | gada tirgus cenās, pamatojoties uz | GP2-6 |  | daļas rasējumiem |  |  | Tāmes izmaksas | [5 empty] | (euro)
[9 empty] | Tāme sastādīta: |  | 2014 | gada
N. |  |  | Mēra | Dau - | Vienības izmaksas | [7 empty] | Kopējā | izmaksa | (euro)
p. | Kods | Darba nosaukums | vienība | dzums | Laika | D.apm. | Darba | Mate- | Meha- | Kopā, | Darb- | Darba | Mate- | Meha- | Kopā,
[5 empty] | norma, | likme, | alga, | riāli, | nismi, | (euro) | ietilpība, | alga, | riāli, | nismi, | (euro)
k. |  |  |  |  | c/h | (euro)/h | (euro) | (euro) | (euro) |  | c/h | (euro) | (euro) | (euro)
1 | 2 | 3 | 4 | 5 | 6 | 7 | 8 | 9 | 10 | 11 | 12 | 13 | 14 | 15 | 16
1 | Līg. c. | Gultnes izbūve betona bruģakmens un gumijas rotaļlaukuma segumu, un betona apmaļu iebūvei, grunti noblietējot | m3 | 1170
Betona bruģakmens segums transporta zonā.
2 | Līg.c. | Iebūvēt drenējošas smilts ar filtrācijas koef.k>1m/dienn. kārtu ,b=300mm | m3 | 328
3 | Līg.c. | Ierīkot ,pa kārtām blietētu, dolomīta šķembu maisījuma (fr.20-40) pamatni b=200mm | m2 | 994
4 | Līg. c. | Iebūvēt smilts kārtu b=60mm | m3 | 65.6
5 | Līg. c. | Ieklāt pelēka toņa betona bruģakmens NOSTALIT L, b=80mm segumu | m2 | 994
6 | Līg.c. | Iebūvēt betona apmales (1000.300.150) uz betona B7.5 pamatnes transporta zonā | m | 297
Betona bruģakmens segums gājēju celiņiem.
7 | Līg.c. | Iebūvēt drenējošas smilts ar filtrācijas koef.k>1m/dienn. kārtu ,b=200mm | m3 | 147.4
8 | Līg.c. | Ierīkot ,pa kārtām blietētu, dolomīta šķembu maisījuma (fr.20-40) pamatni b=100mm | m2 | 670
9 | Līg. c. | Iebūvēt vidēji rupjgraudainu smilts kārtu b=50mm | m3 | 36.9
10 | Līg. c. | Ieklāt balta toņa betona bruģakmens NOSTALIT b=60mm segumu | m2 | 94
11 | Līg. c. | Ieklāt pelēka toņa betona bruģakmens NOSTALIT b=60mm segumu | m2 | 460
12 | Līg. c. | Ieklāt melna toņa betona bruģakmens NOSTALIT b=60mm segumu | m2 | 116
13 | Līg. c. | Ieklāt betona bruģakmens apmali ap rotaļu nojumēm (ar pamatojumu) | m2 | 60
14 | Līg.c. | Iebūvēt betona apmales (1.0*0.20*0.08) bruģim uz betona pamatnes | m | 560
Gumijas segums rotaļlietu laukumam.
15 | Līg.c. | Ierīkot ,pa kārtām blietētu, dolomīta šķembu maisījuma (fr.20-40) pamatni b=150mm | m2 | 670
16 | Līg. c. | Iebūvēt blietētu smilts kārtu b=80mm | m3 | 59
17 | Līg.c. | Iebūvēt gumijas segumu rotaļu laukumam b=50mm | m2 | 670
18 | Līg. c. | Ieklāt betona bruģakmens joslu b=120mm ap gumijas seguma laukumiem | m | 468
19 | Līg. c. | Izbūvēt koka dēļu žogu ar betona stabiem 170*170mm, h=1.50m (skat lapu GP 4) | m | 30
20 | Līg. c. | Izbūvēt koka dēļu žogu ar betona stabiem 170*170mm, ar betona pasētiņu, h=1.65m, (skat lapu GP 4) | m | 4
21 | Līg. c. | Izbūvēt koka dēļu gājēju vārtiņus (h=1.50m, b=1.20m) ar slēdzeni un vārtiņu piederumiem | gb | 3
22 | Līg. c. | Izbūvēt koka dēļu iebraucamos, bīdāmos vārtus (h=1.65m, b=3.00m) ar automātiku | gb | 1
23 | Līg. c. | Iebūvēt līdzsvaru baļķi LB (SIA Jūrmalas Mežaparki) ,platums 90mm, garums 2000mm, ievērojot normatīvu LVEN-1176 | gb | 1
24 | Līg. c. | Iebūvēt atsperšūpoles FS101 (SIA Jūrmalas Mežaparki) ,platums 246mm, garums 878mm, ievērojot normatīvu LVEN-1176 | gb | 2
25 | Līg. c. | Iebūvēt atsperšūpoles FS114 (SIA Jūrmalas Mežaparki) ,platums 246mm, garums 878mm, ievērojot normatīvu LVEN-1176 | gb | 2
26 | Līg. c. | Iebūvēt bērnu rotaļu iekārtu BRL 104 (SIA Jūrmalas Mežaparki) augstums 2786mm ,platums 3000mm, garums 4000mm, ievērojot normatīvu LVEN-1176 | gb | 2
27 | Līg. c. | Iebūvēt bērnu rotaļu iekārtu BRL 24 (SIA Jūrmalas Mežaparki) platums 4800mm, garums 4160mm, ievērojot normatīvu LVEN-1176 | gb | 4
28 | Līg. c. | Iebūvēt smilšu kasti ar vāku SK3 (SIA Jūrmalas Mežaparki) platums 3000mm, garums 3000mm, ievērojot normatīvu LVEN-1176 | gb | 6
29 | Līg. c. | Iebūvēt bērnu šūpoles BSUP (SIA Jūrmalas Mežaparki) platums 2335mm, garums 2050mm, ievērojot normatīvu LVEN-1176 | gb | 2
30 | Līg. c. | Iebūvēt bērnu dubultās šūpoles DSUP (SIA Jūrmalas Mežaparki) platums 3630mm, garums 2050mm, ievērojot normatīvu LVEN-1176 | gb | 3
31 | Līg. c. | Iebūvēt līdzsvara šūpoles DSUP (SIA Jūrmalas Mežaparki) platums 3630mm, garums 2050mm, ievērojot normatīvu LVEN-1176 | gb | 4
32 | Līg. c. | Iebūvēt vingrošanas elementu VE3 (SIA Jūrmalas Mežaparki) platums 1950mm, garums 2290mm, ievērojot normatīvu LVEN-1176 | gb | 1
33 | Līg. c. | Iebūvēt labirintu LA(SIA Jūrmalas Mežaparki) platums 2470mm, garums 2460mm, ievērojot normatīvu LVEN-1176 | gb | 1
34 | Līg. c. | Iebūvēt krāsotu koka dēļu solu ar betona kājām KBS 20 50 401 (SIA MK dizains) platums 500mm, garums 2000mm | gb | 14
35 | Līg. c. | Iebūvēt krāsotu koka dēļu solu atkritumu urnu UK 39 39 551 (SIA MK dizains) platums 385mm, garums 385mm | gb | 11
36 | Līg. c. | Iebūvēt krāsotu koka dēļu rotaļu nojumi BLN 5340-1 ar pamatiem (SIA MK dizains) platums 3900mm, garums 5290mm | gb | 3
37 | Līg. c. | Iebūvēt krāsotu koka dēļu atkritumu konteineru nojumi ar pamatiem KNK 36 20 26 1 (SIA MK dizains) | gb | 2
38 | Līg. c. | Iebūvēt riteņu novietni VT97 90-1,cinkotu un krāsotu ar pulverkrāsu RAL 9006, (SIA MK dizains) platums 970mm, augstums 900mm | gb | 10
39 | Līg. c. | Iebūvēt atkritumu konteineri | gb | 4
40 | Līg. c. | Iebūvēt karoga mastu ,h=6m | gb | 2
41 | Līg. c. | Kanalizācijas aku vāku korekcija | gab | 11
42 | Līg. c. | Iebūvēt balstus ceļa zīmēm h=4.0m | gb | 4
43 | Līg. c. | Iebūvēt ceļa zīmi Nr.532 | gb | 2
44 | Līg. c. | Iebūvēt ceļa zīmi Nr.301 | gb | 2
45 | Līg. c. | Iebūvēt ceļa zīmi Nr.206 | gb | 1
46 | Līg. c. | Iebūvēt ceļa zīmi Nr.298.27 | gb | 1
47 | Līg. c. | Iebūvēt ceļa zīmi Nr.842 | gb | 1
48 | Līg. c. | Iebūvēt ceļa zīmi Nr.837 | gb | 1
49 | Līg. c. | Stiprinājuma komplekti | gb | 8
50 |  | Remontēt esošo žogu
50.1 | Līg. c. | Stiepļu pinuma sieta remonts atsevišķās vietās | m2 | 4
50.2 | Līg. c. | Bojātā stiepļu pinuma sieta izņemšana no metāla leņķu rāmjiem iebūvējot jaunu ar plastiku pārklātu stiepļu (d-1.7mm) pinuma sietu esošos metāla rāmjos | m2 | 232
50.3 | Līg. c. | Rūsas notīrīšana no metāla leņķu rāmjiem un krāsošana (virsmas laukums) | m2 | 62
50.4 | Līg. c. | Esošā stiepļu pinuma sieta notīrīšana un krāsošana | m2 | 167
50.5 | Līg. c. | Betona žoga stabiņu līdzināšana ar izdrūpošo betonu fragmentu remontu | gab. | 24
50.6 | Līg. c. | Betona stabiņu līdzināšana ar izrakšanu un iestrādi | gab. | 8
51 | Līg. c. | Izbūvēt žogu ( metāla siets ar PVC pārklājumu zaļa toņa) ar metāla stabiem ,H=1.5m | m | 71
52 | Līg. c. | Atrakt kabeļus un aizbērt tranšeju,iebūvēt PVC aizsargājošo apvalkcauruli kabeļiem | m | 47
|  | KOPĀ: | (euro)
Palīgmateriāli _%
KOPĀ:
Materiālu, būvgružu transporta izdevumi _%
KOPĀ TIEŠĀS IZMAKSAS:
PAVISAM KOPĀ
Kopsumma (euro)
Sastādīja | [7 empty] | Pārbaudīja
|  | (paraksts un tā atšifrējums,datums) | [8 empty] | (paraksts un tā atšifrējums,datums)
Sertifikāta Nr.

## Apzaļumošana
Lokālā tāme Nr.4/4
Apzaļumošana .
(Darba veids vai konstruktīvā elementa nosaukums)
Būves nosaukums: |  | JELGAVAS PILSĒTAS PAŠVALDĪBAS IZGLĪTĪBAS IESTĀDES REKONSTRUKCIJA SKAUTU IELĀ 1A, JELGAVĀ.
Objekta nosaukums : |  | JELGAVAS PILSĒTAS PAŠVALDĪBAS IZGLĪTĪBAS IESTĀDES REKONSTRUKCIJA SKAUTU IELĀ 1A, JELGAVĀ.
Objekta adrese: |  | SKAUTU IELA 1A,JELGAVA.
Pasūtījuma Nr.:
Sastādīta | 2014 | gada tirgus cenās, pamatojoties uz | GP 2-5 |  | daļas rasējumiem |  |  | Tāmes izmaksas | [5 empty] | (euro)
[9 empty] | Tāme sastādīta: |  | 2014 | gada
N. |  |  | Mēra | Dau - | Vienības izmaksas | [7 empty] | Kopējā | izmaksa | (euro)
p. | Kods | Darba nosaukums | vienība | dzums | Laika | Darba | Darba | Mate- | Meha- | Kopā, | Darb- | Darba | Mate- | Meha- | Kopā,
[5 empty] | norma, | apm.lik- | alga, | riāli, | nismi, | (euro) | ietilpība, | alga, | riāli, | nismi, | (euro)
k. |  |  |  |  | c/h | me,(euro)/h | Eur | (euro) | (euro) |  | c/h | (euro) | (euro) | (euro)
1 | 2 | 3 | 4 | 5 | 6 | 7 | 8 | 9 | 10 | 11 | 12 | 13 | 14 | 15 | 16
1 | Līg. c. | Nospraust laukumu, novākt atkritumus, sagatavot esošo augsni zālāja sējai | m2 | 1115
2 | Līg. c. | Jauna zālāju sēšana | m2 | 475
3 | Līg. c. | Esoša zālāja atjaunošana | m2 | 640
4 | Līg. c. | Nospraust laukumu, novākt atkritumus, sagatavot augsni krūmu un viengadīgo puķu stādījumiem no esošās melnzemes | m2 | 207
Skuju krūmi
5 | Līg. c. | Iestādīt Ficera kadiķi (st. izm.80-100cm) "Gold Star" | gb | 11
6 | Līg. c. | Iestādīt kazaku kadiķi (st. izm.70-80cm) "Variegata" | gb | 5
7 | Līg. c. | Iestādīt parasto egles šķirni (st. izm.50-55cm) "Nidofomis" | gb | 10
8 | Līg. c. | Iestādīt Kanādas egles šķirni (st. izm.90-100cm) "Alberta Blue" | gb | 4
9 | Līg. c. | Iestādīt asās egles šķirni (st. izm.90-100cm) "Compacta" | gb | 3
10 | Līg. c. | Iestādīt rietumu tūjas (st. izm.40-45cm) "Danica" | gb | 13
11 | Līg. c. | Iestādīt rietumu tūjas (st. izm.60-70cm) "Golden Globe" | gb | 12
12 | Līg. c. | Iestādīt rietumu tūjas (st. izm.120-140cm) "Smaragd" | gb | 3
Lapu krūmi
13 | Līg. c. | Iestādīt balto grimoni (st. izm.40-50cm) "Sibirica Variegata" | gb | 20
14 | Līg. c. | Iestādīt olveida forsītiju (st. izm.30-40cm) | gb | 28
15 | Līg. c. | Iestādīt Japānas spireju (st. izm.60-80cm) "Goldflame" | gb | 48
16 | Līg. c. | Iestādīt Japānas spireju (st. izm.40-50cm) "Golden princess" | gb | 48
Viengadīgās puķes
17 | Līg. c. | Iestādīt zemās samtenes | gb | 820
18 | Līg. c. | Ierīkot mulčas plēvi zem krūmu stādījumiem | m2 | 207
19 | Līg. c. | Ierīkot priežu mizas mulču vid. frakciju b=50mm krūmu stādījumos | m2 | 207
|  | KOPĀ: | (euro)
Palīgmateriāli _%
KOPĀ:
Materiālu, būvgružu transporta izdevumi _%
KOPĀ TIEŠĀS IZMAKSAS:
PAVISAM KOPĀ
Kopsumma (euro)
Sastādīja | [7 empty] | Pārbaudīja
|  | (paraksts un tā atšifrējums,datums) | [8 empty] | (paraksts un tā atšifrējums,datums)
Sertifikāta Nr.